## TTDongThanh(giáđiềuchỉnh_ktra) (hidden)
BẢNG GIÁ HOÀN THIỆN HỢP ĐỒNG
( Đính kèm biên bản hoàn thiện hợp đồng ngày tháng 12 năm 2024)
Tên gói thầu: Gói thầu XL1: Xây dựng (thi công xây dựng và thiết bị xây dựng)
Dự án: Nâng cấp, chỉnh trang Cụm Văn hóa Thể thao Đông Thạnh | [7 empty] | Thành tiền điều chỉnh làm tròn
STT | Hạng mục công việc | Đơn vị tính | Khối lượng | Đơn giá dự thầu | Đơn giá điều chỉnh | Thành tiền dự thầu | Thành tiền điều chỉnh
I | CÔNG TY TNHH MỘT THÀNH VIÊN XÂY DỰNG BÌNH MINH |  |  |  |  | 25731443469 | 25717337975 | 14105494
1 | HẠNG MỤC: NHÀ ĐA NĂNG
1.1 | Đào móng công trình, chiều rộng móng <= 6m, bằng máy đào 0,8m3, đất cấp II | 100m3 | 23.528 | 3483000 | 2902500 | 81948024 | 68290020 | Điều chỉnh bằng giá 2.1
1.2 | Đắp đất công trình bằng đầm đất cầm tay 70kg, độ chặt yêu cầu K=0,90 | 100m3 | 21.0397 | 2902500 | 2902500 | 61067729.25 | 61067729 |  |  |  | 0
1.3 | Vận chuyển đất bằng ôtô tự đổ 7 tấn trong phạm vi <= 300m, đất cấp II | 100m3 | 2.4883 | 1225100 | 1225100 | 3048416.33 | 3048416 |  |  |  | 0
1.4 | Đắp đất công trình bằng đầm đất cầm tay 70kg, độ chặt yêu cầu K=0,90 (tận dụng đất dư đào móng) | 100m3 | 1.6839 | 2902500 | 2902500 | 4887519.75 | 4887520 |  |  |  | 0
1.5 | Đổ bê tông thủ công bằng máy trộn, bê tông lót móng, đá 4x6, vữa mác 150, PCB40 | m3 | 25.136 | 1410900 | 1410900 | 35464382.4 | 35464382 |  |  |  | 0
1.6 | Đổ bê tông thủ công bằng máy trộn, bê tông lót dầm tầng 1, đá 4x6, vữa mác 150, PCB40 | m3 | 20.9783 | 1410900 | 1410900 | 29598283.47 | 29598283 |  |  |  | 0
1.7 | Đổ bê tông bằng máy, đổ bằng máy bơm bê tông, bê tông móng, chiều rộng móng <=250 cm, đá 1x2, mác 350, PCB40 | m3 | 179.5838 | 2371600 | 2371600 | 425900940.08 | 425900940 |  |  |  | 0
1.8 | Đổ bê tông bằng máy, đổ bằng máy bơm bê tông, bê tông dầm tầng 1, đá 1x2, mác 350, PCB40 | m3 | 119.4654 | 2371600 | 2371600 | 283324142.64 | 283324143 |  |  |  | 0
1.9 | Đổ bê tông bằng máy, đổ bằng máy bơm bê tông, bê tông cổ cột, tiết diện cột <= 0,1m2, chiều cao <= 6m, đá 1x2, mác 350, PCB40 | m3 | 3.408 | 2489800 | 2489800 | 8485238.4 | 8485238 |  |  |  | 0
1.10 | Đổ bê tông bằng máy, đổ bằng máy bơm bê tông, bê tông cổ cột, tiết diện cột > 0,1m2, chiều cao <= 28m, đá 1x2, mác 350, PCB40 | m3 | 27.7845 | 2489800 | 2489800 | 69177848.1 | 69177848 |  |  |  | 0
1.11 | Đổ bê tông bằng máy, đổ bằng máy bơm bê tông, bê tông cột, tiết diện cột <= 0,1m2, chiều cao <= 28m, đá 1x2, mác 350, PCB40 | m3 | 27.03 | 2489800 | 2489800 | 67299294 | 67299294 |  |  |  | 0
1.12 | Đổ bê tông bằng máy, đổ bằng máy bơm bê tông, bê tông cột, tiết diện cột > 0,1m2, chiều cao <= 28m, đá 1x2, mác 350, PCB40 | m3 | 105.0945 | 2489800 | 2489800 | 261664286.1 | 261664286 |  |  |  | 0
1.13 | Rải tấm nilon chống mất nước bê tông | 100m2 | 14.3429 | 537600 | 537600 | 7710743.04 | 7710743 |  |  |  | 0
1.14 | Đổ bê tông bằng máy, đổ bằng máy bơm bê tông, bê tông nền, đá 1x2, mác 250, PCB40 | m3 | 212.0144 | 1776500 | 1776500 | 376643581.6 | 376643582 |  |  |  | 0
1.15 | Đổ bê tông bằng máy, đổ bằng máy bơm bê tông, bê tông xà dầm, giằng, đá 1x2, mác 350, PCB40 | m3 | 153.5463 | 2371600 | 2371600 | 364150405.08 | 364150405 |  |  |  | 0
1.16 | Đổ bê tông bằng máy, đổ bằng máy bơm bê tông, bê tông xà dầm, giằng, sàn mái, đá 1x2, mác 350, PCB40 | m3 | 111.4779 | 2371600 | 2371600 | 264380987.64 | 264380988 |  |  |  | 0
1.17 | Đổ bê tông thủ công bằng máy trộn, bê tông lanh tô, bổ trụ, ô văng, đá 1x2, mác 200, PCB40 | m3 | 36.3507 | 1921700 | 1921700 | 69855140.19 | 69855140 |  |  |  | 0
1.18 | Ván khuôn thép. Ván khuôn lót móng, lót giằng móng | 100m2 | 0.8038 | 15789500 | 15789500 | 12691600.1 | 12691600 |  |  |  | 0
1.19 | Ván khuôn bằng ván ép công nghiệp có khung xương, cột chống bằng hệ giáo ống. Ván khuôn cột vuông, chữ nhật, chiều cao <= 28m | 100m2 | 14.5099 | 16516300 | 16516300 | 239649861.37 | 239649861 |  |  |  | 0
1.20 | Ván khuôn bằng ván ép công nghiệp có khung xương, cột chống bằng hệ giáo ống. Ván khuôn xà, dầm, giằng, chiều cao <= 28m | 100m2 | 9.0264 | 17420000 | 17420000 | 157239888 | 157239888 |  |  |  | 0
1.21 | Ván khuôn bằng ván ép công nghiệp có khung xương, cột chống bằng hệ giáo ống. Ván khuôn sàn mái, chiều cao <= 28m | 100m2 | 8.489 | 17268500 | 17268500 | 146592296.5 | 146592297 |  |  |  | 0
1.22 | Ván khuôn gỗ. Ván khuôn lanh tô, bổ trụ, ô văng | 100m2 | 12.3955 | 18775200 | 18775200 | 232727991.6 | 232727992 |  |  |  | 0
1.23 | Công tác gia công lắp dựng cốt thép. Cốt thép móng, đường kính cốt thép <= 10mm | tấn | 0.3484 | 21019200 | 21019200 | 7323089.28 | 7323089 |  |  |  | 0
1.24 | Công tác gia công lắp dựng cốt thép. Cốt thép móng, đường kính cốt thép <= 18mm | tấn | 8.0878 | 21268500 | 21268500 | 172015374.3 | 172015374 |  |  |  | 0
1.25 | Công tác gia công lắp dựng cốt thép. Cốt thép giằng móng, đường kính cốt thép <= 10mm | tấn | 0.6782 | 21019200 | 21019200 | 14255221.44 | 14255221 |  |  |  | 0
1.26 | Công tác gia công lắp dựng cốt thép. Cốt thép giằng móng, đường kính cốt thép <= 18mm | tấn | 0.6307 | 21270300 | 21270300 | 13415178.21 | 13415178 |  |  |  | 0
1.27 | Công tác gia công lắp dựng cốt thép. Cốt thép giằng móng, đường kính cốt thép > 18mm | tấn | 0.1924 | 21282800 | 21282800 | 4094810.72 | 4094811 |  |  |  | 0
1.28 | Công tác gia công lắp dựng cốt thép. Cốt thép cột, trụ, đường kính cốt thép <= 10mm, chiều cao <= 28m | tấn | 14.8906 | 21019200 | 21019200 | 312988499.52 | 312988500 |  |  |  | 0
1.29 | Công tác gia công lắp dựng cốt thép. Cốt thép cột, trụ, đường kính cốt thép <= 18mm, chiều cao <= 28m | tấn | 10.0432 | 21273800 | 21273800 | 213657028.16 | 213657028 |  |  |  | 0
1.30 | Công tác gia công lắp dựng cốt thép. Cốt thép cột, trụ, đường kính cốt thép > 18mm, chiều cao <= 28m | tấn | 15.9461 | 21287400 | 21287400 | 339451009.14 | 339451009 |  |  |  | 0
1.31 | Công tác gia công lắp dựng cốt thép. Cốt thép xà dầm, giằng, đường kính cốt thép <= 10mm, chiều cao <= 28m | tấn | 13.252 | 21019200 | 21019200 | 278546438.4 | 278546438 |  |  |  | 0
1.32 | Công tác gia công lắp dựng cốt thép. Cốt thép xà dầm, giằng, đường kính cốt thép <= 18mm, chiều cao <= 28m | tấn | 18.8165 | 21270300 | 21270300 | 400232599.95 | 400232600 |  |  |  | 0
1.33 | Công tác gia công lắp dựng cốt thép. Cốt thép xà dầm, giằng, đường kính cốt thép > 18mm, chiều cao <= 28m | tấn | 13.8554 | 21282800 | 21282800 | 294881707.12 | 294881707 |  |  |  | 0
1.34 | Công tác gia công lắp dựng cốt thép. Cốt thép sàn mái, đường kính cốt thép <=10mm, chiều cao <= 28m | tấn | 28.4077 | 21019200 | 21019200 | 597107127.84 | 597107128 |  |  |  | 0
1.35 | Công tác gia công lắp dựng cốt thép. Cốt thép sàn mái, đường kính cốt thép > 10mm, chiều cao <= 28m | tấn | 0.0761 | 21267900 | 21267900 | 1618487.19 | 1618487 |  |  |  | 0
1.36 | Công tác gia công lắp dựng cốt thép. Cốt thép lanh tô, bổ trụ, đường kính cốt thép <= 10mm, chiều cao <= 28m | tấn | 0.9028 | 21019200 | 21019200 | 18976133.76 | 18976134 |  |  |  | 0
1.37 | Công tác gia công lắp dựng cốt thép. Cốt thép lanh tô, bổ trụ, đường kính cốt thép > 10mm, chiều cao <= 28m | tấn | 4.372 | 21267900 | 21267900 | 92983258.8 | 92983259 |  |  |  | 0
1.38 | Gia công vì kèo thép hình khẩu độ nhỏ, khẩu độ <= 18 m | tấn | 16.719 | 37732500 | 37732500 | 630849667.5 | 630849668 |  |  |  | 0
1.39 | Lắp dựng vì kèo thép khẩu độ <= 18 m | tấn | 16.719 | 7546500 | 7546500 | 126169933.5 | 126169934 |  |  |  | 0
1.40 | Gia công xà gồ thép | tấn | 6.689 | 29025000 | 29025000 | 194148225 | 194148225 |  |  |  | 0
1.41 | Lắp dựng xà gồ thép | tấn | 6.689 | 5224500 | 5224500 | 34946680.5 | 34946681 |  |  |  | 0
1.42 | Bơm sika chèn đỉnh cột | m3 | 0.16 | 34337200 | 34337200 | 5493952 | 5493952 |  |  |  | 0
1.43 | Cáp D16 | m | 269.46 | 34300 | 34300 | 9242478 | 9242478 |  |  |  | 0
1.44 | Ty D14 | m | 353.314 | 41500 | 41500 | 14662531 | 14662531 |  |  |  | 0
1.45 | Bu lông liên kết M12 (5.6) | bộ | 40 | 2800 | 2800 | 112000 | 112000 |  |  |  | 0
1.46 | Bu lông liên kết M14 (5.6) | bộ | 312 | 5700 | 5700 | 1778400 | 1778400 |  |  |  | 0
1.47 | Bu lông liên kết M16 (8.8) | bộ | 56 | 13900 | 13900 | 778400 | 778400 |  |  |  | 0
1.48 | Bu lông liên kết M20 (8.8) | bộ | 172 | 17100 | 17100 | 2941200 | 2941200 |  |  |  | 0
1.49 | Bu lông liên kết M24 (8.8) | bộ | 48 | 23200 | 23200 | 1113600 | 1113600 |  |  |  | 0
1.50 | Bu lông neo M14 (5.6) | bộ | 248 | 40600 | 40600 | 10068800 | 10068800 |  |  |  | 0
1.51 | Bu lông neo M30 (8.8) | bộ | 96 | 159900 | 159900 | 15350400 | 15350400 |  |  |  | 0
1.52 | Sơn sắt thép bằng sơn các loại, 1 nước lót, 2 nước phủ | m2 | 1059.5137 | 113000 | 113000 | 119725048.1 | 119725048 |  | 0.1 | 113000 | 0
1.53 | Lợp mái tole PU cách nhiệt dày 0.45mm | 100m2 | 12.3936 | 24363600 | 24363600 | 301952712.96 | 301952713 |  |  |  | 0
1.54 | Lợp diềm mái che tường | 100m2 | 0.6938 | 21263700 | 21263700 | 14752755.06 | 14752755 |  |  |  | 0
1.55 | Máng xối thu nước mái (Chi tiết theo TK) | 100m2 | 1.7028 | 19878600 | 19878600 | 33849280.08 | 33849280 |  |  |  | 0
1.56 | Xây bậc cấp bằng gạch thẻ 4×8×18cm, chiều cao ≤ 28m, vữa mác M75 | m3 | 8.3129 | 3508100 | 3508100 | 29162484.49 | 29162484 |  |  |  | 0
1.57 | Xây tường bó nền bằng gạch ống không nung 8×8×18cm, chiều dày ≤ 30cm, chiều cao ≤ 28m, vữa mác M75 | m3 | 7.398 | 1709500 | 1709500 | 12646881 | 12646881 |  |  |  | 0
1.58 | Xây tường hộp gen ngoài nhà bằng gạch ống không nung 8×8×18cm, chiều dày ≤ 10cm, chiều cao ≤ 28m, vữa mác M75 | m3 | 21.8864 | 2083300 | 2083300 | 45595937.12 | 45595937 |  |  |  | 0
1.59 | Xây tường hộp gen trong nhà bằng gạch ống không nung 8×8×18cm, chiều dày ≤ 10cm, chiều cao ≤ 28m, vữa mác M75 | m3 | 5.1306 | 2083300 | 2083300 | 10688578.98 | 10688579 |  |  |  | 0
1.60 | Xây tường bồn hoa bằng gạch ống không nung 8×8×18cm, chiều dày ≤ 10cm, chiều cao ≤ 28m, vữa mác M75 | m3 | 4.3884 | 2083300 | 2083300 | 9142353.72 | 9142354 |  |  |  | 0
1.61 | Xây tường mặt ngoài bằng gạch ống không nung 8×8×18cm, chiều dày <= 10cm, chiều cao <= 28m, vữa XM mác 75, PC40 | m3 | 0.7324 | 2083300 | 2083300 | 1525808.92 | 1525809 |  |  |  | 0
1.62 | Xây tường mặt trong bằng gạch ống không nung 8×8×18cm, chiều dày <= 10cm, chiều cao <= 28m, vữa XM mác 75, PC40 | m3 | 8.2942 | 2083300 | 2083300 | 17279306.86 | 17279307 |  |  |  | 0
1.63 | Xây tường ngoài nhà bằng gạch ống không nung 8×8×18cm câu gạch thẻ không nung 4×8×18cm, xây tường chiều cao <= 28m, vữa XM mác 75, PC40 | m3 | 207.4986 | 1893700 | 1893700 | 392940098.82 | 392940099 |  |  |  | 0
1.64 | Xây tường trong nhà bằng gạch ống không nung 8×8×18cm câu gạch thẻ không nung 4×8×18cm, xây tường chiều cao <= 28m, vữa XM mác 75, PC40 | m3 | 51.3565 | 1893700 | 1893700 | 97253804.05 | 97253804 |  |  |  | 0
1.65 | Căng lưới thủy tinh gia cố tường gạch không nung | m2 | 174.51 | 36300 | 36300 | 6334713 | 6334713 |  |  |  | 0
1.66 | Trát tường ngoài, chiều dày trát 1,5cm, vữa XM mác 75, PC40 | m2 | 1838.9302 | 134700 | 134700 | 247703897.94 | 247703898 |  |  |  | 0
1.67 | Trát tường trong, chiều dày trát 1,5cm, vữa XM mác 75, PC40 | m2 | 1582.8299 | 99900 | 99900 | 158124707.01 | 158124707 |  |  |  | 0
1.68 | Trát cột ngoài nhà, chiều dày trát 1,5cm, vữa XM mác 75, PCB40 | m2 | 254.37 | 147400 | 147400 | 37494138 | 37494138 |  |  |  | 0
1.69 | Trát dầm trần ngoài nhà, chiều dày trát 1,5cm, vữa XM mác 75, PCB40 | m2 | 377.1526 | 112600 | 112600 | 42467382.76 | 42467383 |  |  |  | 0
1.70 | Trát cột trong nhà, chiều dày trát 1,5cm, vữa XM mác 75, PCB40 | m2 | 156.1275 | 147400 | 147400 | 23013193.5 | 23013194 |  |  |  | 0
1.71 | Trát dầm trong nhà, chiều dày trát 1,5cm, vữa XM mác 75, PCB40 | m2 | 401.555 | 112600 | 112600 | 45215093 | 45215093 |  |  |  | 0
1.72 | Trát trần trong nhà, chiều dày trát 1,5cm, vữa XM mác 75, PCB40 | m2 | 140.6375 | 112600 | 112600 | 15835782.5 | 15835783 |  |  |  | 0
1.73 | Trát chỉ nước, vữa XM mác 75, PC40 | m | 141 | 45700 | 45700 | 6443700 | 6443700 |  |  |  | 0
1.74 | Bả bằng bột bả vào tường ngoài nhà | m2 | 1000.1602 | 50800 | 50800 | 50808138.16 | 50808138 |  |  |  | 0
1.75 | Bả bằng bột bả vào tường trong nhà | m2 | 1582.8299 | 49800 | 49800 | 78824929.02 | 78824929 |  |  |  | 0
1.76 | Bả bằng bột bả vào cột, dầm, trần ngoài nhà | m2 | 631.5226 | 50800 | 50800 | 32081348.08 | 32081348 |  |  |  | 0
1.77 | Bả bằng bột bả vào cột, dầm, trần trong nhà | m2 | 758.518 | 49800 | 49800 | 37774196.4 | 37774196 |  |  |  | 0
1.78 | Sơn dầm, trần, cột, tường ngoài nhà đã bả bằng sơn các loại, 1 nước lót, 2 nước phủ | m2 | 1631.6828 | 62100 | 62100 | 101327501.88 | 101327502 |  |  |  | 0
1.79 | Sơn dầm, trần, cột, tường trong nhà đã bả bằng sơn các loại, 1 nước lót, 2 nước phủ | m2 | 2341.3479 | 53300 | 53300 | 124793843.07 | 124793843 |  |  |  | 0
1.80 | CCLD cửa đi panô + tay đẩy hơi | m2 | 18.24 | 2171100 | 2171100 | 39600864 | 39600864 |  |  |  | 0
1.81 | CCLD cửa đi khung nhôm hệ 55 kính cường lực 8mm (bao gồm phụ kiện, ổ khóa cửa) | m2 | 69.28 | 2438100 | 2438100 | 168911568 | 168911568 |  |  |  | 0
1.82 | CCLD cửa sổ khung nhôm hệ 55 kính cường lực 8mm (bao gồm phụ kiện, ổ khóa cửa) | m2 | 25.46 | 2380100 | 2380100 | 60597346 | 60597346 |  |  |  | 0
1.83 | CCLD khung sắt hộp bảo vệ cửa sổ (bao gồm sơn dầu hoàn thiện) | m2 | 23.64 | 835900 | 835900 | 19760676 | 19760676 |  |  |  | 0
1.84 | CCLD vách kính khung nhôm hệ 55 kính cường lực 8mm (bao gồm phụ kiện) | m2 | 231.84 | 1857600 | 1857600 | 430665984 | 430665984 |  |  |  | 0
1.85 | CCLD lam nhựa giả gỗ mặt tiền | m2 | 193.546 | 1741500 | 1741500 | 337060359 | 337060359 |  |  |  | 0
1.86 | Gia công khung xương sắt hộp mạ kẽm 20x20x1.0mm | tấn | 4.0366 | 23667100 | 23667100 | 95534615.86 | 95534616 |  |  |  | 0
1.87 | Lắp dựng khung xương sắt hộp mạ kẽm 20x20x1.0mm | tấn | 4.0366 | 8063300 | 8063300 | 32548316.78 | 32548317 |  |  |  | 0
1.88 | CCLD ốp tấm aluminium ngoài nhà dày 5mm | m2 | 926.7286 | 1103000 | 1103000 | 1022181645.8 | 1022181646 |  |  |  | 0
1.89 | CCLD lan can inox 304, thanh đứng D50x3.5mm, thanh ngang D30x2.5mm, tay vịn D50x3.5mm | m2 | 52.218 | 2089800 | 2089800 | 109125176.4 | 109125176 |  |  |  | 0
1.90 | CCLD lan can inox 304, tay nắm D50, kính cường lực dày 12ly, chốt pát phụ kiện đi kèm | m2 | 2.72 | 1915700 | 1915700 | 5210704 | 5210704 |  |  |  | 0
1.91 | CCLD vách ngăn vệ sinh tấm compact dày 1,2cm + phu kiện inox 304 | m2 | 53.965 | 1219100 | 1219100 | 65788731.5 | 65788732 |  |  |  | 0
1.92 | CCLD Khung inox đỡ bệ chậu rữa | m2 | 4.98 | 2322000 | 2322000 | 11563560 | 11563560 |  |  |  | 0
1.93 | Đá granite ốp bệ chậu rữa | m2 | 6.64 | 1172600 | 1172600 | 7786064 | 7786064 |  |  |  | 0
1.94 | Quét dung dịch chống thấm sàn, seno | m2 | 527.01 | 209000 | 209000 | 110145090 | 110145090 |  |  |  | 0
1.95 | Láng nền tạo dốc (trộn phụ gia chống thấm), dày 3cm, vữa XM mác 75, PC40 | m2 | 134.64 | 102000 | 102000 | 13733280 | 13733280 |  |  |  | 0
1.96 | Xoa nền hardenner + kẻ roan chống trượt ram dốc | m2 | 33.6 | 77400 | 77400 | 2600640 | 2600640 |  |  |  | 0
1.97 | Xoa nền hardenner | m2 | 968.78 | 54200 | 54200 | 52507876 | 52507876 |  |  |  | 0
1.98 | Láng nền sàn có đánh màu, dày 2cm, vữa XM mác 100, PCB40 | m2 | 255.868 | 77500 | 77500 | 19829770 | 19829770 |  |  |  | 0
1.99 | Sơn kháng đài epoxy 1 lớp lót + 2 lớp phủ | m2 | 255.868 | 181100 | 181100 | 46337694.8 | 46337695 |  |  |  | 0
1.100 | Trãi sàn Vinyl thể thao quy cách 1800x1500x6mm + kẻ vạch sân | 100m2 | 9.6878 | 75465000 | 75465000 | 731089827 | 731089827 |  |  |  | 0
1.101 | Láng nền sàn không đánh mầu, dày 2cm, vữa XM mác 100, PCB40 | m2 | 735.4 | 76900 | 76900 | 56552260 | 56552260 |  |  |  | 0
1.102 | Ốp gạch bồn hoa | m2 | 54.855 | 333000 | 333000 | 18266715 | 18266715 |  |  |  | 0
1.103 | Công tác ốp gạch vào tường vệ sinh, gạch ceramic 300x600mm, vữa XM mác 75, PCB40 | m2 | 181.1401 | 374500 | 374500 | 67836967.45 | 67836967 |  |  |  | 0
1.104 | Công tác ốp gạch vào tường ngoài nhà, vữa XM mác 75, PCB40 | m2 | 207.19 | 354400 | 354400 | 73428136 | 73428136 |  |  |  | 0
1.105 | Công tác ốp chân tường, gạch granite 600x100mm | m2 | 13.02 | 373700 | 373700 | 4865574 | 4865574 |  |  |  | 0
1.106 | Lát nền, sàn, gạch granite 600x600mm, vữa XM mác 75, PCB40 | m2 | 187.89 | 363100 | 363100 | 68222859 | 68222859 |  |  |  | 0
1.107 | Lát nền, sàn, gạch granite 600x600mm nhám, vữa XM mác 75, PCB40 | m2 | 303.08 | 363100 | 363100 | 110048348 | 110048348 |  |  |  | 0
1.108 | Lát nền vệ sinh, gạch ceramic 300x300mm chống trượt, vữa XM mác 75, PCB40 | m2 | 57.91 | 343000 | 343000 | 19863130 | 19863130 |  |  |  | 0
1.109 | CCLD trần thạch cao khung kim loại nổi chổng ẩm | m2 | 167.8663 | 197400 | 197400 | 33136807.62 | 33136808 |  |  |  | 0
1.110 | CCLD trần thạch cao khung kim loại chìm | m2 | 60.0475 | 220600 | 220600 | 13246478.5 | 13246479 |  |  |  | 0
1.111 | CCLD trần nhựa giả gỗ | m2 | 225.043 | 595600 | 595600 | 134035610.8 | 134035611 |  |  |  | 0
1.112 | Lát đá granite bậc tam cấp, vữa XM mác 75, PCB40 | m2 | 49.781 | 1172600 | 1172600 | 58373200.6 | 58373201 |  |  |  | 0
1.113 | Cấp phối đá dăm 0x4 | 100m3 | 0.0245 | 68783100 | 68783100 | 1685185.95 | 1685186 |  |  |  | 0
1.114 | Tưới lớp dính bám mặt đường bằng nhũ tương gốc axít, lượng nhũ tương 1,0 kg/m2 | 100m2 | 0.1223 | 2311000 | 2311000 | 282635.3 | 282635 |  |  |  | 0
1.115 | Rải thảm mặt đường bê tông nhựa (loại C<= 12,5), chiều dày mặt đường đã lèn ép 5 cm | 100m2 | 0.1223 | 20137200 | 20137200 | 2462779.56 | 2462780 |  |  |  | 0
1.116 | Lắp dựng dàn giáo ngoài, chiều cao <= 16 m | 100m2 | 21.4801 | 3068600 | 3068600 | 65913834.86 | 65913835 |  |  |  | 0
2 | HẠNG MỤC: HỒ BƠI | [9 empty] | 0
2.1 | Đào móng công trình, chiều rộng móng <= 6m, bằng máy đào 0,8m3, đất cấp II | 100m3 | 24.9693 | 2902500 | 2902500 | 72473393.25 | 72473393 |  |  |  | 0
2.2 | Đắp đất hố móng bằng đầm đất cầm tay 70kg, độ chặt yêu cầu K ≥ 0,9 | 100m3 | 8.7993 | 2902500 | 2902500 | 25539968.25 | 25539968 |  |  |  | 0
2.3 | Vận chuyển đất bằng ôtô tự đổ 7 tấn trong phạm vi <= 300m, đất cấp II | 100m3 | 16.17 | 1225100 | 1225100 | 19809867 | 19809867 |  |  |  | 0
2.4 | Đổ bê tông thủ công bằng máy trộn, bê tông lót đáy hồ bơi, đá 4x6, mác 150, PCB40 | m3 | 89.62 | 1421500 | 1421500 | 127394830 | 127394830 |  |  |  | 0
2.5 | Đổ bê tông bằng máy, đổ bằng máy bơm bê tông, bê tông đáy hồ bơi, đá 1x2, mác 350, PCB40 | m3 | 224.05 | 2371600 | 2371600 | 531356980 | 531356980 |  |  |  | 0
2.6 | Đổ bê tông bằng máy, đổ bằng máy bơm bê tông, bê tông dầm hồ bơi, đá 1x2, mác 350, PCB40 | m3 | 33.916 | 2371600 | 2371600 | 80435185.6 | 80435186 |  |  |  | 0
2.7 | Đổ bê tông bằng máy, đổ bằng máy bơm bê tông, bê tông thành hồ bơi, đá 1x2, mác 350, PCB40 | m3 | 59.72 | 2567900 | 2567900 | 153354988 | 153354988 |  |  |  | 0
2.8 | Đổ bê tông thủ công bằng máy trộn, bê tông bậc cấp, đá 1x2, mác 250, PCB40 | m3 | 0.35 | 1704800 | 1704800 | 596680 | 596680 |  |  |  | 0
2.9 | Ván khuôn thép. Ván khuôn lót đáy hồ bơi | 100m2 | 0.1692 | 15702100 | 15702100 | 2656795.32 | 2656795 |  |  |  | 0
2.10 | Ván khuôn thép. Ván khuôn đáy hồ bơi | 100m2 | 0.423 | 15702100 | 15702100 | 6641988.3 | 6641988 |  |  |  | 0
2.11 | Ván khuôn thép. Ván khuôn dầm hồ bơi | 100m2 | 1.8392 | 15702100 | 15702100 | 28879302.32 | 28879302 |  |  |  | 0
2.12 | Ván khuôn thép, khung xương thép, cột chống bằng thép ống. Ván khuôn tường, chiều cao <= 28m | 100m2 | 4.7896 | 16980900 | 16980900 | 81331718.64 | 81331719 |  |  |  | 0
2.13 | Công tác gia công lắp dựng cốt thép. Cốt thép xà dầm, giằng, đường kính cốt thép <= 10mm, chiều cao <= 6m | tấn | 3.0157 | 21019200 | 21019200 | 63387601.44 | 63387601 |  |  |  | 0
2.14 | Công tác gia công lắp dựng cốt thép. Cốt thép xà dầm, giằng, đường kính cốt thép <= 18mm, chiều cao <= 6m | tấn | 4.2766 | 21270300 | 21270300 | 90964564.98 | 90964565 |  |  |  | 0
2.15 | Công tác gia công lắp dựng cốt thép. Cốt thép sàn đáy, đường kính cốt thép <= 10mm | tấn | 15.4827 | 21019200 | 21019200 | 325433967.84 | 325433968 |  |  |  | 0
2.16 | Công tác gia công lắp dựng cốt thép. Cốt thép tường, đường kính cốt thép <= 10mm, chiều cao <= 6m | tấn | 1.7053 | 21019200 | 21019200 | 35844041.76 | 35844042 |  |  |  | 0
2.17 | Công tác gia công lắp dựng cốt thép. Cốt thép tường, đường kính cốt thép <= 18mm, chiều cao <= 6m | tấn | 5.9816 | 21268500 | 21268500 | 127219659.6 | 127219660 |  |  |  | 0
2.18 | Xây gạch không nung 4x8x18, xây bậc cấp, vữa XM mác 75, PC40 | m3 | 0.225 | 3508100 | 3508100 | 789322.5 | 789323 |  |  |  | 0
2.19 | Quét lớp chống thấm sàn, thành hồ bơi (lần 1) | m2 | 1112.2 | 98700 | 98700 | 109774140 | 109774140 |  |  |  | 0
2.20 | Láng nền sàn không đánh mầu, dày 3cm, vữa XM mác 75, PCB40 (không tính nhân công, ca máy láng vữa) | m2 | 700 | 38100 | 38100 | 26670000 | 26670000 |  |  |  | 0
2.21 | Trát tường ngoài, chiều dày trát 2cm, vữa XM mác 75, PCB40 (không tính nhân công, ca máy trát tường) | m2 | 412.2 | 25200 | 25200 | 10387440 | 10387440 |  |  |  | 0
2.22 | Trát tường ngoài, chiều dày trát 1cm, vữa XM mác 75, PCB40 (không tính nhân công, ca máy trát tường) | m2 | 412.2 | 13100 | 13100 | 5399820 | 5399820 |  |  |  | 0
2.23 | Quét lớp chống thấm sàn, thành hồ bơi (lần 2) | m2 | 1112.2 | 98700 | 98700 | 109774140 | 109774140 |  |  |  | 0
2.24 | Cung cấp lắp đặt băng cản nước waterbar V20 | m | 150.8 | 244800 | 244800 | 36915840 | 36915840 |  |  |  | 0
2.25 | Lát gạch đáy hồ bằng gạch 300x600mm bằng keo dán chuyên dụng | m2 | 700 | 527200 | 527200 | 369040000 | 369040000 |  |  |  | 0
2.26 | Công tác ốp gạch thành hồ bằng gạch 300x600mm bằng keo dán chuyên dụng | m2 | 412.2 | 529000 | 529000 | 218053800 | 218053800 |  |  |  | 0
2.27 | Lát nền gạch 300x600mm, vữa XM mác 75, PCB40 | m2 | 666.32 | 416200 | 416200 | 277322384 | 277322384 |  |  |  | 0
2.28 | Lát đá granite mặt bệ các loại, vữa XM mác 75, PCB40 | m2 | 22.758 | 2031800 | 2031800 | 46239704.4 | 46239704 |  |  |  | 0
2.29 | Lát đá granite bậc tam cấp, vữa XM mác 75, PCB40 | m2 | 66.73 | 1172600 | 1172600 | 78247598 | 78247598 |  |  |  | 0
2.30 | CCLD lan can sắt hồ bơi, sắt hộp 50x100x1.8mm, sắt hộp 20x40x1.8mm | m2 | 96.7215 | 1100600 | 1100600 | 106451682.9 | 106451683 |  |  |  | 0
3 | HẠNG MỤC: TƯỜNG RÀO, SÂN VƯỜN | [9 empty] | 0
3.1 | Xây tường thẳng gạch bê tông (20x20x40)cm, chiều dày 20cm, chiều cao <= 6m, vữa XM mác 75, PCB40 | m3 | 6.3301 | 1655000 | 1655000 | 10476315.5 | 10476316 |  |  |  | 0
3.2 | Xây tường thẳng gạch bê tông (10x20x40)cm, chiều dày 10cm, chiều cao <= 6m, vữa XM mác 75, PCB40 | m3 | 9.7589 | 2294200 | 2294200 | 22388868.38 | 22388868 |  |  |  | 0
3.3 | Đổ bê tông thủ công bằng máy trộn, bê tông giằng tường, chiều cao <= 6m, đá 1x2, mác 200, PCB40 | m3 | 1.5825 | 1921700 | 1921700 | 3041090.25 | 3041090 |  |  |  | 0
3.4 | Công tác gia công lắp dựng cốt thép. Cốt thép xà dầm, giằng, đường kính cốt thép <= 10mm, chiều cao <= 6m | tấn | 0.095 | 21019200 | 21019200 | 1996824 | 1996824 |  |  |  | 0
3.5 | Ván khuôn bằng ván ép công nghiệp có khung xương, cột chống bằng hệ giáo ống. Ván khuôn giằng tường | 100m2 | 0.1583 | 17420000 | 17420000 | 2757586 | 2757586 |  |  |  | 0
3.6 | Trát tường ngoài, chiều dày trát 1,5cm, vữa XM mác 75, PCB40 | m2 | 232.1044 | 134700 | 134700 | 31264462.68 | 31264463 |  |  |  | 0
3.7 | Trát gờ chỉ, vữa XM mác 75, PCB40 | m | 52.751 | 45700 | 45700 | 2410720.7 | 2410721 |  |  |  | 0
3.8 | Trát giằng tường, vữa XM mác 75, PCB40 | m2 | 31.6506 | 112600 | 112600 | 3563857.56 | 3563858 |  |  |  | 0
3.9 | Bả bằng bột bả vào tường ngoài nhà | m2 | 232.1044 | 50800 | 50800 | 11790903.52 | 11790904 |  |  |  | 0
3.10 | Bả bằng bột bả vào dầm ngoài nhà | m2 | 31.6506 | 50800 | 50800 | 1607850.48 | 1607850 |  |  |  | 0
3.11 | Sơn dầm, trần, cột, tường ngoài nhà đã bả bằng sơn các loại, 1 nước lót, 2 nước phủ | m2 | 263.755 | 62100 | 62100 | 16379185.5 | 16379186 |  |  |  | 0
3.12 | Công tác ốp gạch vào tường, gạch 100x200mm, vữa XM mác 75, PC40 | m2 | 31.6506 | 415800 | 415800 | 13160319.48 | 13160319 |  |  |  | 0
3.13 | Đổ bê tông thủ công bằng máy trộn, bê tông xà dầm, chiều cao <= 6m, đá 1x2, mác 250, PCB40 | m3 | 3.9088 | 1646800 | 1646800 | 6437011.84 | 6437012 |  |  |  | 0
3.14 | Công tác gia công lắp dựng cốt thép. Cốt thép xà dầm, giằng, đường kính cốt thép <= 10mm, chiều cao <= 6m | tấn | 0.1564 | 21019200 | 21019200 | 3287402.88 | 3287403 |  |  |  | 0
3.15 | Công tác gia công lắp dựng cốt thép. Cốt thép xà dầm, giằng, đường kính cốt thép <= 18mm, chiều cao <= 28m | tấn | 0.7427 | 21270300 | 21270300 | 15797451.81 | 15797452 |  |  |  | 0
3.16 | Ván khuôn thép. Ván khuôn dầm kiềng | 100m2 | 0.3909 | 15702100 | 15702100 | 6137950.89 | 6137951 |  |  |  | 0
3.17 | Xây tường thẳng gạch bê tông (20x20x40)cm, chiều dày 20cm, chiều cao <= 6m, vữa XM mác 75, PCB40 | m3 | 2.9316 | 1655000 | 1655000 | 4851798 | 4851798 |  |  |  | 0
3.18 | Trát xà dầm, vữa XM mác 75, PCB40 | m2 | 29.316 | 112600 | 112600 | 3300981.6 | 3300982 |  |  |  | 0
3.19 | Trát tường ngoài, chiều dày trát 1,5cm, vữa XM mác 75, PCB40 | m2 | 39.088 | 134700 | 134700 | 5265153.6 | 5265154 |  |  |  | 0
3.20 | Bả bằng bột bả vào dầm ngoài nhà | m2 | 29.316 | 50800 | 50800 | 1489252.8 | 1489253 |  |  |  | 0
3.21 | Bả bằng bột bả vào tường ngoài nhà | m2 | 39.088 | 50800 | 50800 | 1985670.4 | 1985670 |  |  |  | 0
3.22 | Sơn dầm, trần, cột, tường ngoài nhà đã bả bằng sơn các loại, 1 nước lót, 2 nước phủ | m2 | 68.404 | 62100 | 62100 | 4247888.4 | 4247888 |  |  |  | 0
3.23 | Gia công bản mã thép tấm | tấn | 0.0191 | 29093900 | 29093900 | 555693.49 | 555693 |  |  |  | 0
3.24 | Lắp dựng bản mã | tấn | 0.0191 | 7719100 | 7719100 | 147434.81 | 147435 |  |  |  | 0
3.25 | Gia công cột bằng thép hình | tấn | 0.1609 | 29873700 | 29873700 | 4806678.33 | 4806678 |  |  |  | 0
3.26 | Lắp dựng cột thép hình | tấn | 0.1609 | 7884500 | 7884500 | 1268616.05 | 1268616 |  |  |  | 0
3.27 | Bass kẹp 30x260x2mm + bulong M8x30mm nhúng kẽm | bộ | 54 | 48800 | 48800 | 2635200 | 2635200 |  |  |  | 0
3.28 | Nhúng kẽm thép tấm | kg | 19.1 | 6800 | 6800 | 129880 | 129880 |  |  |  | 0
3.29 | Nhúng kẽm thép ống | kg | 160.9 | 6700 | 6700 | 1078030 | 1078030 |  |  |  | 0
3.30 | CCLD lưới thép D6, ô 75x200mm, KT 2000x2000, chấn 3 sóng nhúng kẽm | m2 | 97.72 | 203200 | 203200 | 19856704 | 19856704 |  |  |  | 0
3.31 | Đổ bê tông thủ công bằng máy trộn, bê tông lót móng, chiều rộng <= 250 cm, đá 4x6, vữa mác 150, PCB40 | m3 | 30.48 | 1410900 | 1410900 | 43004232 | 43004232 |  |  |  | 0
3.32 | Xây gạch không nung 4x8x18, xây tường thẳng chiều dày <= 10cm, chiều cao <= 6m, vữa XM mác 75, PCB40 | m3 | 30.728 | 2927900 | 2927900 | 89968511.2 | 89968511 |  |  |  | 0
3.33 | Đổ bê tông thủ công bằng máy trộn, bê tông giằng bó vỉa, chiều cao <= 6m, đá 1x2, mác 200, PCB40 | m3 | 1.71 | 1573400 | 1573400 | 2690514 | 2690514 |  |  |  | 0
3.34 | Công tác gia công lắp dựng cốt thép. Cốt thép xà dầm, giằng, đường kính cốt thép <= 10mm, chiều cao <= 6m | tấn | 0.1368 | 21019200 | 21019200 | 2875426.56 | 2875427 |  |  |  | 0
3.35 | Ván khuôn bằng ván ép công nghiệp có khung xương, cột chống bằng hệ giáo ống. Ván khuôn giằng tường | 100m2 | 0.342 | 17420000 | 17420000 | 5957640 | 5957640 |  |  |  | 0
3.36 | Trát tường ngoài, chiều dày trát 1,5cm, vữa XM mác 75, PCB40 | m2 | 39.9 | 134700 | 134700 | 5374530 | 5374530 |  |  |  | 0
3.37 | Lát gạch viền bó vỉa, vữa XM mác 75, PCB40 | m2 | 101.6 | 310900 | 310900 | 31587440 | 31587440 |  |  |  | 0
3.38 | Lu lèn lại mặt đường cũ | 100m2 | 32.6672 | 1209700 | 1209700 | 39517511.84 | 39517512 |  |  |  | 0
3.39 | Đổ bê tông bằng máy, đổ bằng máy bơm bê tông, bê tông nền, đá 1x2, mác 250, PCB40 | m3 | 326.672 | 1776500 | 1776500 | 580332808 | 580332808 |  |  |  | 0
3.40 | Lát gạch sân, nền đường bằng gạch Terrazzo 400x400mm, vữa XM mác 75, PCB40 | m2 | 3266.72 | 203500 | 203500 | 664777520 | 664777520 |  |  |  | 0
3.41 | Lu lèn lại mặt đường cũ | 100m2 | 6.626 | 1209700 | 1209700 | 8015472.2 | 8015472 |  |  |  | 0
3.42 | Đổ bê tông bằng máy, đổ bằng máy bơm bê tông, bê tông nền, đá 1x2, mác 250, PCB40 | m3 | 66.26 | 1776500 | 1776500 | 117710890 | 117710890 |  |  |  | 0
3.43 | Cung cấp đất trồng cây | m3 | 290.83 | 558600 | 558600 | 162457638 | 162457638 |  |  |  | 0
4 | HẠNG MỤC: BỂ XỬ LÝ NƯỚC THẢI + PHÒNG BƠM | [9 empty] | 0
4.1 | Đào móng công trình, chiều rộng móng <= 6m, bằng máy đào 0,4m3, đất cấp II | 100m3 | 1.8125 | 3483000 | 3483000 | 6312937.5 | 6312938 |  |  |  | 0
4.2 | Đắp đất công trình bằng đầm đất cầm tay 70kg, độ chặt yêu cầu K=0,90 | 100m3 | 0.5992 | 2902500 | 2902500 | 1739178 | 1739178 |  |  |  | 0
4.3 | Đổ bê tông thủ công bằng máy trộn, bê tông lót móng, chiều rộng <= 250 cm, đá 4x6, vữa mác 150, PCB40 | m3 | 3.575 | 1410900 | 1410900 | 5043967.5 | 5043968 |  |  |  | 0
4.4 | Đổ bê tông bằng máy, đổ bằng máy bơm bê tông, bê tông móng, chiều rộng móng <=250 cm, đá 1x2, mác 250, PCB40 | m3 | 7.7775 | 1776500 | 1776500 | 13816728.75 | 13816729 |  |  |  | 0
4.5 | Đổ bê tông bằng máy, đổ bằng máy bơm bê tông, bê tông tường, chiều dày <= 45cm, chiều cao <= 6m, đá 1x2, mác 250, PCB40 | m3 | 28.665 | 1949200 | 1949200 | 55873818 | 55873818 |  |  |  | 0
4.6 | Đổ bê tông bằng máy, đổ bằng máy bơm bê tông, bê tông nắp bể, đá 1x2, mác 250, PCB40 | m3 | 4.2675 | 1892600 | 1892600 | 8076670.5 | 8076671 |  |  |  | 0
4.7 | Đổ bê tông đúc sẵn bằng thủ công - sản xuất bằng máy trộn. Bê tông tấm đan, đá 1x2, mác 200, PCB40 | m3 | 0.133 | 1671500 | 1671500 | 222309.5 | 222310 |  |  |  | 0
4.8 | Thi công mạch ngừng waterstop V250 | m | 21.4 | 285400 | 285400 | 6107560 | 6107560 |  |  |  | 0
4.9 | Ván khuôn thép. Ván khuôn đáy bể | 100m2 | 0.08 | 15789500 | 15789500 | 1263160 | 1263160 |  |  |  | 0
4.10 | Gia công, lắp dựng, tháo dỡ ván khuôn thép thành bể nước ngầm | 100m2 | 2.2036 | 16980900 | 16980900 | 37419111.24 | 37419111 |  |  |  | 0
4.11 | Ván khuôn bằng ván ép công nghiệp có khung xương, cột chống bằng hệ giáo ống. Ván khuôn sàn nắp bể | 100m2 | 0.231 | 17268500 | 17268500 | 3989023.5 | 3989024 |  |  |  | 0
4.12 | Công tác gia công, lắp dựng, tháo dỡ ván khuôn. Ván khuôn thép, ván khuôn tấm đan | 100m2 | 0.0266 | 14699500 | 14699500 | 391006.7 | 391007 |  |  |  | 0
4.13 | Công tác gia công lắp dựng cốt thép. Cốt thép bể XLNT, đường kính cốt thép <= 10mm | tấn | 1.587 | 21019200 | 21019200 | 33357470.4 | 33357470 |  |  |  | 0
4.14 | Công tác gia công lắp dựng cốt thép. Cốt thép bể XLNT, đường kính cốt thép <= 18mm | tấn | 3.2461 | 21268500 | 21268500 | 69039677.85 | 69039678 |  |  |  | 0
4.15 | Gia công cấu kiện thép đặt sẵn trong bê tông, khối lượng một cấu kiện <= 10 kg | tấn | 0.0722 | 30802400 | 30802400 | 2223933.28 | 2223933 |  |  |  | 0
4.16 | Lắp đặt cấu kiện thép đặt sẵn trong bê tông, khối lượng một cấu kiện <= 50 kg | tấn | 0.0722 | 5124000 | 5124000 | 369952.8 | 369953 |  |  |  | 0
4.17 | Lắp đặt cấu kiện bê tông đúc sẵn trọng lượng > 50kg-200kg bằng cần cẩu | 1 cấu kiện | 8 | 37600 | 37600 | 300800 | 300800 |  |  |  | 0
4.18 | Xây gạch không nung 4x8x18, xây các bộ phận kết cấu khác, chiều cao <= 6m, vữa XM mác 75, PCB40 | m3 | 4.047 | 3508100 | 3508100 | 14197280.7 | 14197281 |  |  |  | 0
4.19 | Láng nền sàn không đánh mầu, dày 3cm, vữa XM mác 100, PCB40 | m2 | 22.92 | 89100 | 89100 | 2042172 | 2042172 |  |  |  | 0
4.20 | Trát tường trong, chiều dày trát 1,5cm, vữa XM mác 75, PCB40 | m2 | 163.8 | 99900 | 99900 | 16363620 | 16363620 |  |  |  | 0
4.21 | Quét dung dịch chống thấm bể XLNT | m2 | 186.72 | 209000 | 209000 | 39024480 | 39024480 |  |  |  | 0
4.22 | Đổ bê tông thủ công bằng máy trộn, bê tông cột, tiết diện cột <= 0,1m2, chiều cao <= 6m, đá 1x2, mác 250, PCB40 | m3 | 0.48 | 1756300 | 1756300 | 843024 | 843024 |  |  |  | 0
4.23 | Đổ bê tông thủ công bằng máy trộn, bê tông xà dầm, giằng nhà, chiều cao <= 6m, đá 1x2, mác 250, PCB40 | m3 | 0.744 | 1646800 | 1646800 | 1225219.2 | 1225219 |  |  |  | 0
4.24 | Đổ bê tông thủ công bằng máy trộn, bê tông sàn mái, đá 1x2, mác 250, PCB40 | m3 | 2.6352 | 1646800 | 1646800 | 4339647.36 | 4339647 |  |  |  | 0
4.25 | Đổ bê tông thủ công bằng máy trộn, bê tông lanh tô, mái hắt, máng nước, tấm đan, ô văng, đá 1x2, mác 200, PCB40 | m3 | 0.485 | 1921700 | 1921700 | 932024.5 | 932025 |  |  |  | 0
4.26 | Ván khuôn bằng ván ép công nghiệp có khung xương, cột chống bằng hệ giáo ống. Ván khuôn cột vuông, chữ nhật, chiều cao <= 28m | 100m2 | 0.096 | 16516300 | 16516300 | 1585564.8 | 1585565 |  |  |  | 0
4.27 | Ván khuôn bằng ván ép công nghiệp có khung xương, cột chống bằng hệ giáo ống. Ván khuôn xà, dầm, giằng, chiều cao <= 28m | 100m2 | 0.0917 | 17420000 | 17420000 | 1597414 | 1597414 |  |  |  | 0
4.28 | Ván khuôn bằng ván ép công nghiệp có khung xương, cột chống bằng hệ giáo ống. Ván khuôn sàn mái, chiều cao <= 28m | 100m2 | 0.2582 | 17268500 | 17268500 | 4458726.7 | 4458727 |  |  |  | 0
4.29 | Ván khuôn gỗ. Ván khuôn lanh tô, lanh tô liền mái hắt, máng nước, tấm đan | 100m2 | 0.0643 | 18775200 | 18775200 | 1207245.36 | 1207245 |  |  |  | 0
4.30 | Công tác gia công lắp dựng cốt thép. Cốt thép cột, trụ, đường kính cốt thép <= 10mm, chiều cao <= 6m | tấn | 0.0321 | 21019200 | 21019200 | 674716.32 | 674716 |  |  |  | 0
4.31 | Công tác gia công lắp dựng cốt thép. Cốt thép cột, trụ, đường kính cốt thép <= 18mm, chiều cao <= 6m | tấn | 0.1164 | 21273800 | 21273800 | 2476270.32 | 2476270 |  |  |  | 0
4.32 | Công tác gia công lắp dựng cốt thép. Cốt thép xà dầm, giằng, đường kính cốt thép <= 10mm, chiều cao <= 6m | tấn | 0.033 | 21019200 | 21019200 | 693633.6 | 693634 |  |  |  | 0
4.33 | Công tác gia công lắp dựng cốt thép. Cốt thép xà dầm, giằng, đường kính cốt thép <= 18mm, chiều cao <= 6m | tấn | 0.1106 | 21270300 | 21270300 | 2352495.18 | 2352495 |  |  |  | 0
4.34 | Công tác gia công lắp dựng cốt thép. Cốt thép sàn mái, đường kính cốt thép <=10mm, chiều cao <= 28m | tấn | 0.4293 | 21019200 | 21019200 | 9023542.56 | 9023543 |  |  |  | 0
4.35 | Công tác gia công lắp dựng cốt thép. Cốt thép lanh tô liền mái hắt, máng nước, đường kính cốt thép <= 10mm, chiều cao <= 6m | tấn | 0.0188 | 21019200 | 21019200 | 395160.96 | 395161 |  |  |  | 0
4.36 | Công tác gia công lắp dựng cốt thép. Cốt thép lanh tô liền mái hắt, máng nước, đường kính cốt thép > 10mm, chiều cao <= 6m | tấn | 0.0343 | 21267900 | 21267900 | 729488.97 | 729489 |  |  |  | 0
4.37 | Xây tường thẳng bằng gạch không nung 8×8×18cm, chiều dày ≤ 10cm, chiều cao ≤ 6m, vữa mác M75 | m3 | 1.7704 | 2316100 | 2316100 | 4100423.44 | 4100423 |  |  |  | 0
4.38 | CCLD cửa đi khung nhôm hệ 55 kính cường lực 8mm (bao gồm phụ kiện, ổ khóa cửa) | m2 | 9.12 | 2438100 | 2438100 | 22235472 | 22235472 |  |  |  | 0
4.39 | Trát tường ngoài, chiều dày trát 1,5cm, vữa mác M75 | m2 | 22.36 | 134700 | 134700 | 3011892 | 3011892 |  |  |  | 0
4.40 | Trát tường trong, chiều dày trát 1,5cm, vữa mác M75 | m2 | 21.21 | 99900 | 99900 | 2118879 | 2118879 |  |  |  | 0
4.41 | Trát dầm trong nhà, vữa mác M75 | m2 | 3.472 | 112600 | 112600 | 390947.2 | 390947 |  |  |  | 0
4.42 | Trát trần trong nhà, vữa mác M75 | m2 | 9.36 | 112600 | 112600 | 1053936 | 1053936 |  |  |  | 0
4.43 | Trát lanh tô, ô văng ngoài nhà, vữa mác M75 | m2 | 4.59 | 112600 | 112600 | 516834 | 516834 |  |  |  | 0
4.44 | Trát lanh tô trong nhà, vữa mác M75 | m2 | 3.15 | 112600 | 112600 | 354690 | 354690 |  |  |  | 0
4.45 | Trát cột ngoài nhà chiều dày trát 1,5cm, vữa XM mác 75 | m2 | 4.32 | 147400 | 147400 | 636768 | 636768 |  |  |  | 0
4.46 | Trát cột trong nhà chiều dày trát 1,5cm, vữa XM mác 75 | m2 | 2.16 | 147400 | 147400 | 318384 | 318384 |  |  |  | 0
4.47 | Trát gờ chỉ, vữa XM mác 75, PC40 | m | 18.8 | 45700 | 45700 | 859160 | 859160 |  |  |  | 0
4.48 | Bả bằng bột bả vào tường ngoài nhà | m2 | 22.36 | 50800 | 50800 | 1135888 | 1135888 |  |  |  | 0
4.49 | Bả bằng bột bả vào tường trong nhà | m2 | 21.21 | 49800 | 49800 | 1056258 | 1056258 |  |  |  | 0
4.50 | Bả bằng bột bả vào cột, dầm, trần ngoài nhà | m2 | 8.91 | 50800 | 50800 | 452628 | 452628 |  |  |  | 0
4.51 | Bả bằng bột bả vào cột, dầm, trần trong nhà | m2 | 18.142 | 49800 | 49800 | 903471.6 | 903472 |  |  |  | 0
4.52 | Sơn dầm, trần, cột, tường ngoài nhà đã bả bằng sơn các loại, 1 nước lót, 2 nước phủ | m2 | 31.27 | 62100 | 62100 | 1941867 | 1941867 |  |  |  | 0
4.53 | Sơn dầm, trần, cột, tường trong nhà đã bả bằng sơn các loại, 1 nước lót, 2 nước phủ | m2 | 39.352 | 53300 | 53300 | 2097461.6 | 2097462 |  |  |  | 0
4.54 | Láng nền không đánh màu, chiều dày 3cm, vữa mác M75 | m2 | 20 | 84600 | 84600 | 1692000 | 1692000 |  |  |  | 0
4.55 | Quét dung dịch chống thấm nền, sàn mái, quét 3 lớp chống thấm | m2 | 28 | 209000 | 209000 | 5852000 | 5852000 |  |  |  | 0
5 | HẠNG MỤC: HỆ THỐNG ĐIỆN, ĐIỆN NHẸ | [9 empty] | 0
5.1 | Vỏ tủ tole HxWxD 1600 x (3x600) x 600 x 2.0mm (2 lớp cửa) | tủ | 1 | 21599200 | 21599200 | 21599200 | 21599200 |  |  |  | 0
5.2 | Đèn báo pha | bộ | 6 | 86400 | 86400 | 518400 | 518400 |  |  |  | 0
5.3 | Cầu chì đế 2A | cái | 9 | 69600 | 69600 | 626400 | 626400 |  |  |  | 0
5.4 | MCT 400/5A | bộ | 3 | 597200 | 597200 | 1791600 | 1791600 |  |  |  | 0
5.5 | PCT 400/5A | bộ | 4 | 1164700 | 1164700 | 4658800 | 4658800 |  |  |  | 0
5.6 | MCT 100/5A | bộ | 3 | 380600 | 380600 | 1141800 | 1141800 |  |  |  | 0
5.7 | PCT 100/5A | bộ | 4 | 1715800 | 1715800 | 6863200 | 6863200 |  |  |  | 0
5.8 | Bộ role bảo vệ quá áp, thấp áp, chạm đất, mất pha, quá dòng | cái | 2 | 697400 | 697400 | 1394800 | 1394800 |  |  |  | 0
5.9 | Shuntrip 220V | cái | 4 | 1756500 | 1756500 | 7026000 | 7026000 |  |  |  | 0
5.10 | Busbar 400A | thanh | 5 | 1532500 | 1532500 | 7662500 | 7662500 |  |  |  | 0
5.11 | Busbar 320A | thanh | 5 | 1379300 | 1379300 | 6896500 | 6896500 |  |  |  | 0
5.12 | Busbar 100A | thanh | 5 | 357600 | 357600 | 1788000 | 1788000 |  |  |  | 0
5.13 | Đồng hồ đo ampe 0-400A | cái | 1 | 174800 | 174800 | 174800 | 174800 |  |  |  | 0
5.14 | Đồng hồ đo ampe 0-100A | cái | 1 | 174800 | 174800 | 174800 | 174800 |  |  |  | 0
5.15 | Công tắc chuyển mạch ampe | cái | 2 | 161000 | 161000 | 322000 | 322000 |  |  |  | 0
5.16 | Đồng hồ đo Volt 0-500V | cái | 2 | 171500 | 171500 | 343000 | 343000 |  |  |  | 0
5.17 | Công tắc chuyển mạch Volt | cái | 2 | 161000 | 161000 | 322000 | 322000 |  |  |  | 0
5.18 | Đồng hồ điện đa năng | cái | 2 | 2138800 | 2138800 | 4277600 | 4277600 |  |  |  | 0
5.19 | ATS 3P-100A | cái | 1 | 20001700 | 20001700 | 20001700 | 20001700 |  |  |  | 0
5.20 | MCCB 3P-400A-36kA | cái | 1 | 6798000 | 6798000 | 6798000 | 6798000 |  |  |  | 0
5.21 | MCCB 3P-320A-36kA | cái | 1 | 6798000 | 6798000 | 6798000 | 6798000 |  |  |  | 0
5.22 | MCCB 3P-225A-18kA | cái | 1 | 4680200 | 4680200 | 4680200 | 4680200 |  |  |  | 0
5.23 | MCCB 3P-200A-18kA | cái | 1 | 4603200 | 4603200 | 4603200 | 4603200 |  |  |  | 0
5.24 | MCCB 3P-100A-10kA | cái | 2 | 1698400 | 1698400 | 3396800 | 3396800 |  |  |  | 0
5.25 | MCCB 3P-63A-15kA | cái | 2 | 1988600 | 1988600 | 3977200 | 3977200 |  |  |  | 0
5.26 | MCCB 3P-63A-10kA | cái | 4 | 1564300 | 1564300 | 6257200 | 6257200 |  |  |  | 0
5.27 | MCCB 3P-50A-15kA | cái | 6 | 1811300 | 1811300 | 10867800 | 10867800 |  |  |  | 0
5.28 | MCCB 3P-40A-15kA | cái | 1 | 1811300 | 1811300 | 1811300 | 1811300 |  |  |  | 0
5.29 | MCCB 3P-32A-15kA | cái | 1 | 1811300 | 1811300 | 1811300 | 1811300 |  |  |  | 0
5.30 | MCCB 3P-25A-15kA | cái | 3 | 1811300 | 1811300 | 5433900 | 5433900 |  |  |  | 0
5.31 | MCCB 2P-25A-15kA | cái | 1 | 1720100 | 1720100 | 1720100 | 1720100 |  |  |  | 0
5.32 | Bộ chống sét lan truyền hạ thế 4P-8/20µs 40kA + 3x50A(GL) | bộ | 1 | 2238900 | 2238900 | 2238900 | 2238900 |  |  |  | 0
5.33 | Contactor 3P-63A | cái | 4 | 3452600 | 3452600 | 13810400 | 13810400 |  |  |  | 0
5.34 | Cuộn lọc sóng hài SR6% | bộ | 4 | 4749400 | 4749400 | 18997600 | 18997600 |  |  |  | 0
5.35 | Tụ bù 25k Var | bộ | 4 | 1839000 | 1839000 | 7356000 | 7356000 |  |  |  | 0
5.36 | Bộ điều khiển tụ bù 4 cấp | hộp | 1 | 3629400 | 3629400 | 3629400 | 3629400 |  |  |  | 0
5.37 | Quạt làm mát | cái | 1 | 625000 | 625000 | 625000 | 625000 |  |  |  | 0
5.38 | Vỏ tủ âm tường: >= 18 đường | hộp | 1 | 1202000 | 1202000 | 1202000 | 1202000 |  |  |  | 0
5.39 | MCB 3P-40A-10kA | cái | 1 | 1778700 | 1778700 | 1778700 | 1778700 |  |  |  | 0
5.40 | MCB 3P-25A-6kA | cái | 1 | 671500 | 671500 | 671500 | 671500 |  |  |  | 0
5.41 | MCB 1P-20A-6kA | cái | 1 | 174100 | 174100 | 174100 | 174100 |  |  |  | 0
5.42 | MCB 1P-16A-6kA | cái | 5 | 174100 | 174100 | 870500 | 870500 |  |  |  | 0
5.43 | RCBO 2P-20A-30mA-6kA | cái | 3 | 1798300 | 1798300 | 5394900 | 5394900 |  |  |  | 0
5.44 | Vỏ tủ âm tường: >= 12 đường | hộp | 1 | 813100 | 813100 | 813100 | 813100 |  |  |  | 0
5.45 | MCB 3P-25A-10kA | cái | 1 | 1765700 | 1765700 | 1765700 | 1765700 |  |  |  | 0
5.46 | MCB 2P-16A-6kA | cái | 2 | 447400 | 447400 | 894800 | 894800 |  |  |  | 0
5.47 | MCB 1P-16A-6kA | cái | 2 | 174100 | 174100 | 348200 | 348200 |  |  |  | 0
5.48 | RCBO 2P-20A-30mA-6kA | cái | 2 | 1798300 | 1798300 | 3596600 | 3596600 |  |  |  | 0
5.49 | Vỏ tủ âm tường: >= 24 đường | hộp | 1 | 1225100 | 1225100 | 1225100 | 1225100 |  |  |  | 0
5.50 | MCB 3P-50A-10kA | cái | 1 | 2651500 | 2651500 | 2651500 | 2651500 |  |  |  | 0
5.51 | MCB 3P-20A-6kA | cái | 1 | 671500 | 671500 | 671500 | 671500 |  |  |  | 0
5.52 | MCB 2P-16A-6kA | cái | 1 | 447400 | 447400 | 447400 | 447400 |  |  |  | 0
5.53 | MCB 1P-20A-6kA | cái | 6 | 174100 | 174100 | 1044600 | 1044600 |  |  |  | 0
5.54 | MCB 1P-16A-6kA | cái | 6 | 174100 | 174100 | 1044600 | 1044600 |  |  |  | 0
5.55 | RCCB 4P-32A-30mA | cái | 1 | 1896000 | 1896000 | 1896000 | 1896000 |  |  |  | 0
5.56 | Vỏ tủ composite HxWxD 1050x600x400x3mm, IP54 | tủ | 1 | 5865400 | 5865400 | 5865400 | 5865400 |  |  |  | 0
5.57 | Đèn báo pha + cầu chì đế 2A | bộ | 3 | 119900 | 119900 | 359700 | 359700 |  |  |  | 0
5.58 | Busbar 40A | thanh | 5 | 153300 | 153300 | 766500 | 766500 |  |  |  | 0
5.59 | MCB 3P-40A-10kA | cái | 1 | 1778700 | 1778700 | 1778700 | 1778700 |  |  |  | 0
5.60 | MCB 3P-25A-6kA | cái | 1 | 671500 | 671500 | 671500 | 671500 |  |  |  | 0
5.61 | MCB 1P-25A-6kA | cái | 9 | 174100 | 174100 | 1566900 | 1566900 |  |  |  | 0
5.62 | MCB 1P-6A-6kA | cái | 1 | 163400 | 163400 | 163400 | 163400 |  |  |  | 0
5.63 | Rơ le thời gian 24h | cái | 1 | 1010000 | 1010000 | 1010000 | 1010000 |  |  |  | 0
5.64 | Contactor 25A-4P-4NO | cái | 1 | 885800 | 885800 | 885800 | 885800 |  |  |  | 0
5.65 | Vỏ tủ composite HxWxD 1050x600x400x3mm, IP54 | tủ | 1 | 5865400 | 5865400 | 5865400 | 5865400 |  |  |  | 0
5.66 | Đèn báo pha + cầu chì đế 2A | bộ | 3 | 119900 | 119900 | 359700 | 359700 |  |  |  | 0
5.67 | Busbar 200A | thanh | 5 | 319300 | 319300 | 1596500 | 1596500 |  |  |  | 0
5.68 | MCCB 3P-200A-18kA | cái | 1 | 4603200 | 4603200 | 4603200 | 4603200 |  |  |  | 0
5.69 | Vỏ tủ tole HxWxD 300x200x150x1.2mm | tủ | 1 | 1523200 | 1523200 | 1523200 | 1523200 |  |  |  | 0
5.70 | Busbar 25A | thanh | 3 | 127700 | 127700 | 383100 | 383100 |  |  |  | 0
5.71 | MCB 2P-25A-10kA | cái | 1 | 1127400 | 1127400 | 1127400 | 1127400 |  |  |  | 0
5.72 | MCB 1P-16A-6kA | cái | 3 | 174100 | 174100 | 522300 | 522300 |  |  |  | 0
5.73 | Vỏ tủ tole HxWxD 500x300x150x1.2mm | tủ | 1 | 2136200 | 2136200 | 2136200 | 2136200 |  |  |  | 0
5.74 | Busbar 25A | thanh | 3 | 127700 | 127700 | 383100 | 383100 |  |  |  | 0
5.75 | MCB 3P-25A-10kA | cái | 1 | 1765700 | 1765700 | 1765700 | 1765700 |  |  |  | 0
5.76 | MCB 1P-20A-6kA | cái | 1 | 174100 | 174100 | 174100 | 174100 |  |  |  | 0
5.77 | MCB 1P-16A-6kA | cái | 2 | 174100 | 174100 | 348200 | 348200 |  |  |  | 0
5.78 | Vỏ tủ tole HxWxD 700x500x250x1.5mm | tủ | 1 | 3924200 | 3924200 | 3924200 | 3924200 |  |  |  | 0
5.79 | Đèn báo pha + cầu chì đế 2A | bộ | 3 | 119900 | 119900 | 359700 | 359700 |  |  |  | 0
5.80 | Busbar 32A | thanh | 5 | 153300 | 153300 | 766500 | 766500 |  |  |  | 0
5.81 | MCB 3P-32A-10kV | cái | 1 | 1765700 | 1765700 | 1765700 | 1765700 |  |  |  | 0
5.82 | MCB 3P-25A-6kV | cái | 3 | 671500 | 671500 | 2014500 | 2014500 |  |  |  | 0
5.83 | MCB 1P-6A-6kV | cái | 3 | 163400 | 163400 | 490200 | 490200 |  |  |  | 0
5.84 | Bộ khởi động trực tiếp 3 pha 4kW | cái | 3 | 1548500 | 1548500 | 4645500 | 4645500 |  |  |  | 0
5.85 | Phụ kiện (nút nhấn, ct chuyển trạng thái…) | lô | 1 | 1161000 | 1161000 | 1161000 | 1161000 |  |  |  | 0
5.86 | Vỏ tủ tole HxWxD 700x500x250x1.5mm (2 lớp cửa) | tủ | 1 | 3924200 | 3924200 | 3924200 | 3924200 |  |  |  | 0
5.87 | Đèn báo pha + cầu chì đế 2A | bộ | 3 | 119900 | 119900 | 359700 | 359700 |  |  |  | 0
5.88 | Busbar 50A | thanh | 5 | 191600 | 191600 | 958000 | 958000 |  |  |  | 0
5.89 | MCB 3P-50A-10kA | cái | 1 | 2651500 | 2651500 | 2651500 | 2651500 |  |  |  | 0
5.90 | Vỏ tủ tole HxWxD 700x500x250x1.5mm (2 lớp cửa) | tủ | 1 | 3924200 | 3924200 | 3924200 | 3924200 |  |  |  | 0
5.91 | Đèn báo pha + cầu chì đế 2A | bộ | 3 | 119900 | 119900 | 359700 | 359700 |  |  |  | 0
5.92 | Busbar 63A | thanh | 5 | 191600 | 191600 | 958000 | 958000 |  |  |  | 0
5.93 | MCB 3P-63A-10kA | cái | 1 | 2665800 | 2665800 | 2665800 | 2665800 |  |  |  | 0
5.94 | Đèn led downlight âm trần 12W | bộ | 30 | 159200 | 159200 | 4776000 | 4776000 |  |  |  | 0
5.95 | Đèn led 600x600 panel 40W, âm trần | bộ | 29 | 714300 | 714300 | 20714700 | 20714700 |  |  |  | 0
5.96 | Đèn tube led 1x20W 1.2m | bộ | 14 | 192900 | 192900 | 2700600 | 2700600 |  |  |  | 0
5.97 | Đèn tube led 2x20W 1.2m | bộ | 6 | 239300 | 239300 | 1435800 | 1435800 |  |  |  | 0
5.98 | Đèn hight bay led 200W | bộ | 30 | 2586300 | 2586300 | 77589000 | 77589000 |  |  |  | 0
5.99 | Đèn tube 20W 1.2m, kín nước | bộ | 35 | 511100 | 511100 | 17888500 | 17888500 |  |  |  | 0
5.100 | Lắp trụ đèn STK bằng máy, chiều cao cột 6m | cột | 18 | 5234500 | 5234500 | 94221000 | 94221000 |  |  |  | 0
5.101 | Lắp cần đèn STK | cần đèn | 18 | 1357300 | 1357300 | 24431400 | 24431400 |  |  |  | 0
5.102 | Đèn led 70W | bộ | 18 | 2742600 | 2742600 | 49366800 | 49366800 |  |  |  | 0
5.103 | Đèn pha led 70W | bộ | 10 | 1312500 | 1312500 | 13125000 | 13125000 |  |  |  | 0
5.104 | Đào móng trụ đèn | 100m3 | 0.1147 | 3483000 | 3483000 | 399500.1 | 399500 |  |  |  | 0
5.105 | Đắp đất công trình bằng đầm đất cầm tay 70kg, độ chặt yêu cầu K=0,90 | 100m3 | 0.0265 | 2902500 | 2902500 | 76916.25 | 76916 |  |  |  | 0
5.106 | Đổ bê tông thủ công bằng máy trộn, bê tông lót móng, chiều rộng <= 250 cm, đá 4x6, vữa mác 150, PCB40 | m3 | 0.882 | 1410900 | 1410900 | 1244413.8 | 1244414 |  |  |  | 0
5.107 | Đổ bê tông thủ công bằng máy trộn, bê tông móng, chiều rộng <= 250 cm, đá 1x2, mác 200, PCB40 | m3 | 7.938 | 1573400 | 1573400 | 12489649.2 | 12489649 |  |  |  | 0
5.108 | Ván khuôn thép. Ván khuôn móng cột | 100m2 | 0.4536 | 15789500 | 15789500 | 7162117.2 | 7162117 |  |  |  | 0
5.109 | CCLD khung móng trụ đèn | bộ | 18 | 348300 | 348300 | 6269400 | 6269400 |  |  |  | 0
5.110 | Lắp đặt tiếp địa cho cột điện (cọc mạ đồng D16-2.4m) | bộ | 18 | 324800 | 324800 | 5846400 | 5846400 |  |  |  | 0
5.111 | Cáp Cu 25mm2 | m | 36 | 96100 | 96100 | 3459600 | 3459600 |  |  |  | 0
5.112 | Hộp nối kín nước IP67 bao gồm RCBO | hộp | 31 | 516300 | 516300 | 16005300 | 16005300 |  |  |  | 0
5.113 | Hộp nối kín nước IP67 bao gồm RCBO + Box PVC 160x160x80 | hộp | 10 | 516300 | 516300 | 5163000 | 5163000 |  |  |  | 0
5.114 | Công tắc đơn một chiều | cái | 3 | 72900 | 72900 | 218700 | 218700 |  |  |  | 0
5.115 | Công tắc đôi một chiều | cái | 6 | 101200 | 101200 | 607200 | 607200 |  |  |  | 0
5.116 | Công tắc ba một chiều | cái | 8 | 129500 | 129500 | 1036000 | 1036000 |  |  |  | 0
5.117 | Ổ cắm âm tường đôi 3 chấu 16A+đế, mặt nạ | cái | 29 | 114800 | 114800 | 3329200 | 3329200 |  |  |  | 0
5.118 | Ổ cắm gắn nổi đôi 3 chấu 16A+đế, mặt nạ | cái | 2 | 154000 | 154000 | 308000 | 308000 |  |  |  | 0
5.119 | Ổ cắm âm tường đôi 3 chấu 16A, kín nước + đế, mặt nạ | cái | 5 | 172000 | 172000 | 860000 | 860000 |  |  |  | 0
5.120 | Đào móng hố ga | 100m3 | 0.1492 | 3483000 | 3483000 | 519663.6 | 519664 |  |  |  | 0
5.121 | Đắp đất công trình bằng đầm đất cầm tay 70kg, độ chặt yêu cầu K=0,90 | 100m3 | 0.134 | 2902500 | 2902500 | 388935 | 388935 |  |  |  | 0
5.122 | Đổ bê tông thủ công bằng máy trộn, bê tông lót móng, chiều rộng <= 250 cm, đá 4x6, vữa mác 150, PCB40 | m3 | 1.208 | 1410900 | 1410900 | 1704367.2 | 1704367 |  |  |  | 0
5.123 | Đổ bê tông đúc sẵn bằng thủ công - sản xuất bằng máy trộn. Bê tông tấm đan, đá 1x2, mác 200, PCB40 | m3 | 0.31 | 1671500 | 1671500 | 518165 | 518165 |  |  |  | 0
5.124 | Công tác gia công, lắp đặt cốt thép bê tông đúc sẵn. Cốt thép tấm đan | tấn | 0.0186 | 21259200 | 21259200 | 395421.12 | 395421 |  |  |  | 0
5.125 | Công tác gia công, lắp dựng, tháo dỡ ván khuôn. Ván khuôn gỗ, ván khuôn nắp đan, tấm chớp | 100m2 | 0.062 | 14739900 | 14739900 | 913873.8 | 913874 |  |  |  | 0
5.126 | Gia công cấu kiện thép đặt sẵn trong bê tông, khối lượng một cấu kiện <= 10 kg | tấn | 0.0676 | 30802400 | 30802400 | 2082242.24 | 2082242 |  |  |  | 0
5.127 | Lắp đặt cấu kiện thép đặt sẵn trong bê tông, khối lượng một cấu kiện <= 10 kg | tấn | 0.0676 | 7254600 | 7254600 | 490410.96 | 490411 |  |  |  | 0
5.128 | Xây gạch không nung 4x8x18, xây tường thẳng chiều dày <= 30cm, chiều cao <= 6m, vữa XM mác 75, PCB40 | m3 | 3.094 | 2558800 | 2558800 | 7916927.2 | 7916927 |  |  |  | 0
5.129 | Trát tường trong, chiều dày trát 1,5cm, vữa XM mác 75, PCB40 | m2 | 19.72 | 99900 | 99900 | 1970028 | 1970028 |  |  |  | 0
5.130 | Láng nền sàn không đánh mầu, dày 2cm, vữa XM mác 75, PCB40 | m2 | 4.28 | 73700 | 73700 | 315436 | 315436 |  |  |  | 0
5.131 | Móng tủ điện | cái | 2 | 580500 | 580500 | 1161000 | 1161000 |  |  |  | 0
5.132 | Lắp đặt tiếp địa cho móng tủ điện (cọc mạ đồng D16-2.4m) | bộ | 6 | 324800 | 324800 | 1948800 | 1948800 |  |  |  | 0
5.133 | Cáp Cu 25mm2 | m | 16 | 96100 | 96100 | 1537600 | 1537600 |  |  |  | 0
5.134 | Cáp Cu/XLPE/FR-PVC 4x16mm2 | m | 144 | 244800 | 244800 | 35251200 | 35251200 |  |  |  | 0
5.135 | Cáp Cu/XLPE/FR-PVC 2x4.0mm2 | m | 49 | 60900 | 60900 | 2984100 | 2984100 |  |  |  | 0
5.136 | Cáp Cu/XLPE/FR-PVC 2x2.5mm2 | m | 62 | 47400 | 47400 | 2938800 | 2938800 |  |  |  | 0
5.137 | Cáp Cu/XLPE/PVC 4x240mm2 | m | 69 | 3124400 | 3124400 | 215583600 | 215583600 |  |  |  | 0
5.138 | Cáp Cu/XLPE/PVC 4x95mm2 | m | 53 | 1249200 | 1249200 | 66207600 | 66207600 |  |  |  | 0
5.139 | Cáp Cu/XLPE/PVC 4x50mm2 | m | 77 | 650700 | 650700 | 50103900 | 50103900 |  |  |  | 0
5.140 | Cáp Cu/XLPE/PVC 4x35mm2 | m | 14 | 498200 | 498200 | 6974800 | 6974800 |  |  |  | 0
5.141 | Cáp Cu/XLPE/PVC 4x16mm2 | m | 146 | 244800 | 244800 | 35740800 | 35740800 |  |  |  | 0
5.142 | Cáp Cu/XLPE/PVC 4x10mm2 | m | 66 | 164200 | 164200 | 10837200 | 10837200 |  |  |  | 0
5.143 | Cáp Cu/XLPE/PVC 4x6mm2 | m | 116 | 112100 | 112100 | 13003600 | 13003600 |  |  |  | 0
5.144 | Cáp Cu/XLPE/PVC 4x4.0mm2 | m | 110 | 82800 | 82800 | 9108000 | 9108000 |  |  |  | 0
5.145 | Cáp Cu/XLPE/PVC 2x4.0mm2 | m | 994 | 48400 | 48400 | 48109600 | 48109600 |  |  |  | 0
5.146 | Cáp Cu/PVC/PVC 4x4.0mm2 | m | 30 | 82800 | 82800 | 2484000 | 2484000 |  |  |  | 0
5.147 | Cáp Cu/PVC 1x50mm2 | m | 53 | 159700 | 159700 | 8464100 | 8464100 |  |  |  | 0
5.148 | Cáp Cu/PVC 1x25mm2 | m | 61 | 88900 | 88900 | 5422900 | 5422900 |  |  |  | 0
5.149 | Cáp Cu/PVC 1x16mm2 | m | 303 | 68600 | 68600 | 20785800 | 20785800 |  |  |  | 0
5.150 | Cáp Cu/PVC 1x10mm2 | m | 66 | 47200 | 47200 | 3115200 | 3115200 |  |  |  | 0
5.151 | Cáp Cu/PVC 1x6mm2 | m | 116 | 31400 | 31400 | 3642400 | 3642400 |  |  |  | 0
5.152 | Cáp Cu/PVC 1x4.0mm2 | m | 1184 | 24200 | 24200 | 28652800 | 28652800 |  |  |  | 0
5.153 | Cáp Cu/PVC 1x2.5mm2 | m | 2098 | 18000 | 18000 | 37764000 | 37764000 |  |  |  | 0
5.154 | Cáp Cu/PVC 1x1.5mm2 | m | 2756 | 14100 | 14100 | 38859600 | 38859600 |  |  |  | 0
5.155 | Cáp Cu/XLPE/PVC 3x2.5mm2 | m | 369 | 46200 | 46200 | 17047800 | 17047800 |  |  |  | 0
5.156 | Ống luồn HDPE d160/125 | 100m | 0.65 | 10045000 | 10045000 | 6529250 | 6529250 |  |  |  | 0
5.157 | Ống luồn HDPE d130/100 | 100m | 2.38 | 7234000 | 7234000 | 17216920 | 17216920 |  |  |  | 0
5.158 | Ống luồn HDPE d85/65 | 100m | 0.27 | 5167700 | 5167700 | 1395279 | 1395279 |  |  |  | 0
5.159 | Ống luồn HDPE d65/50 | 100m | 1.7 | 3810500 | 3810500 | 6477850 | 6477850 |  |  |  | 0
5.160 | Ống luồn HDPE d32/25 | 100m | 8.04 | 2972100 | 2972100 | 23895684 | 23895684 |  |  |  | 0
5.161 | Ống luồn PVC d32 | m | 15 | 36000 | 36000 | 540000 | 540000 |  |  |  | 0
5.162 | Ống luồn PVC d25 | m | 125 | 19100 | 19100 | 2387500 | 2387500 |  |  |  | 0
5.163 | Ống luồn PVC d20 | m | 1852 | 16700 | 16700 | 30928400 | 30928400 |  |  | 16700 | 0
5.164 | Măng xông d32 | cái | 5 | 12900 | 12900 | 64500 | 64500 |  |  |  | 0
5.165 | Măng xông d25 | cái | 42 | 11600 | 11600 | 487200 | 487200 |  |  |  | 0
5.166 | Măng xông d20 | cái | 617 | 11100 | 11100 | 6848700 | 6848700 |  |  |  | 0
5.167 | Hộp chia 1,2,3,4 ngã | hộp | 144 | 75600 | 75600 | 10886400 | 10886400 |  |  |  | 0
5.168 | Ống nối mềm d20 | cái | 86 | 137500 | 137500 | 11825000 | 11825000 |  |  |  | 0
5.169 | Ống SKT d168 | 100m | 0.82 | 41769900 | 41769900 | 34251318 | 34251318 |  |  |  | 0
5.170 | Ống SKT d90 | 100m | 0.73 | 23886800 | 23886800 | 17437364 | 17437364 |  |  |  | 0
5.171 | Ống SKT d42 | 100m | 0.57 | 12498700 | 12498700 | 7124259 | 7124259 |  |  |  | 0
5.172 | Băng cảnh báo cáp ngầm W150 | m | 703 | 2100 | 2100 | 1476300 | 1476300 |  |  |  | 0
5.173 | Gạch thẻ làm dấu | viên | 6482 | 1200 | 1200 | 7778400 | 7778400 |  |  |  | 0
5.174 | Đào kênh mương, chiều rộng <= 6m, máy đào 0,4m3, đất cấp I | 100m3 | 2.6 | 3483000 | 3483000 | 9055800 | 9055800 |  |  |  | 0
5.175 | Đắp đất chôn ống | 100m3 | 2.6 | 2902500 | 2902500 | 7546500 | 7546500 |  |  |  | 0
5.176 | Cọc tiếp địa L=2,4m d16 | cọc | 6 | 264400 | 264400 | 1586400 | 1586400 |  |  |  | 0
5.177 | Cáp đồng trần 70mm2 | m | 24 | 233700 | 233700 | 5608800 | 5608800 |  |  |  | 0
5.178 | Hộp đo điện trở | cái | 1 | 528000 | 528000 | 528000 | 528000 |  |  |  | 0
5.179 | Mối hàn hóa nhiệt | mối | 7 | 580500 | 556000 | 4063500 | 3892000 | Điều chỉnh giống PCCC 7.74 |  |  | 24500
5.180 | Tủ rack 19" 36U | tủ | 1 | 9592200 | 9592200 | 9592200 | 9592200 |  |  |  | 0
5.181 | Sever (Firewall, router modern…) | hệ | 1 | 5805000 | 5805000 | 5805000 | 5805000 |  |  |  | 0
5.182 | ODF 8 Port | bộ | 1 | 217300 | 217300 | 217300 | 217300 |  |  |  | 0
5.183 | Tổng đài điện thoại IP 3 trung kế 8 máy nhánh (Bao gồm chi phí lập trình & điện thoại cài đặt) | bộ | 1 | 12771000 | 12771000 | 12771000 | 12771000 |  |  |  | 0
5.184 | Chống sét lan truyền SPD-(10kA-8/20mS) | bộ | 1 | 2251800 | 2251800 | 2251800 | 2251800 |  |  |  | 0
5.185 | Access Switch 8 cổng POE | bộ | 1 | 2648800 | 2648800 | 2648800 | 2648800 |  |  |  | 0
5.186 | Patch Panel 8 cổng | bộ | 1 | 1329300 | 1329300 | 1329300 | 1329300 |  |  |  | 0
5.187 | IDF 10 PAIR | hộp | 1 | 332200 | 332200 | 332200 | 332200 |  |  |  | 0
5.188 | Bộ phát sóng wifi loại gắn trần | bộ | 3 | 1741500 | 1741500 | 5224500 | 5224500 |  |  |  | 0
5.189 | Ổ cắm RJ45 dành cho kết nối mạng lan (bao gồm hạt + đế + mặt), lắp âm tường | cái | 2 | 183700 | 183700 | 367400 | 367400 |  |  |  | 0
5.190 | Ổ cắm RJ11 dành cho kết nối điện thoại (bao gồm hạt + đế + mặt), lắp âm tường | cái | 2 | 183700 | 183700 | 367400 | 367400 |  |  |  | 0
5.191 | Bộ chuyển đổi quang | bộ | 1 | 1524800 | 1524800 | 1524800 | 1524800 |  |  |  | 0
5.192 | Cáp nhảy cat3 0.5m | sợi | 8 | 52200 | 52200 | 417600 | 417600 |  |  |  | 0
5.193 | Cáp nhảy cat6 0.5m | sợi | 8 | 52200 | 52200 | 417600 | 417600 |  |  |  | 0
5.194 | Cáp UTP Cat 6 - 4 Pair | m | 131 | 20400 | 20400 | 2672400 | 2672400 |  |  |  | 0
5.195 | Cáp UTP Cat 3 - 2 Pair | m | 42 | 12200 | 12200 | 512400 | 512400 |  |  |  | 0
5.196 | Cáp nguồn 2x1Cx 2.5mm2 CU/PVC + E-1x2.5mm2 CU/PVC | m | 5 | 40300 | 40300 | 201500 | 201500 |  |  |  | 0
5.197 | Ống điện PVC D20 | m | 121 | 55200 | 55200 | 6679200 | 6679200 |  |  | 55200 | 0
5.198 | Ống STK D90 | 100m | 0.08 | 23804600 | 23804600 | 1904368 | 1904368 |  |  |  | 0
5.199 | Ống luồn HDPE d85/65 | 100m | 0.9 | 5167700 | 5167700 | 4650930 | 4650930 |  |  |  | 0
5.200 | Măng xông d20 | cái | 41 | 11100 | 11100 | 455100 | 455100 |  |  |  | 0
5.201 | Kẹp ống PVC D20 | cái | 81 | 1500 | 1500 | 121500 | 121500 |  |  |  | 0
5.202 | Box PVC 110x110 | hộp | 3 | 84700 | 84700 | 254100 | 254100 |  |  |  | 0
5.203 | Trunking 100x100x1.2mm | m | 46 | 219300 | 219300 | 10087800 | 10087800 |  |  |  | 0
5.204 | Co 100x100 (co lên xuống. Co ngang…) | cái | 3 | 177700 | 177700 | 533100 | 533100 |  |  |  | 0
5.205 | Tê 100x100 | cái | 1 | 160200 | 160200 | 160200 | 160200 |  |  |  | 0
5.206 | Nối Trunking 100x100 | cái | 15 | 167200 | 167200 | 2508000 | 2508000 |  |  |  | 0
5.207 | Băng cảnh báo w150 | m | 90 | 2100 | 2100 | 189000 | 189000 |  |  |  | 0
5.208 | Gạch thẻ làm dấu | viên | 818 | 1200 | 1200 | 981600 | 981600 |  |  |  | 0
5.209 | Cọc tiếp địa L=2,4m d16 | cọc | 7 | 264400 | 264400 | 1850800 | 1850800 |  |  |  | 0
5.210 | Cáp đồng trần 70mm2 | m | 20 | 233700 | 233700 | 4674000 | 4674000 |  |  |  | 0
5.211 | Cáp Cu/PVC 25mm2 | m | 21 | 88900 | 88900 | 1866900 | 1866900 |  |  |  | 0
5.212 | Hộp đo điện trở | cái | 1 | 528000 | 528000 | 528000 | 528000 |  |  |  | 0
5.213 | Mối hàn hóa nhiệt | mối | 8 | 580500 | 556000 | 4644000 | 4448000 | Điều chỉnh giống PCCC 7.74 |  |  | 24500
5.214 | Bộ điều khiển 05 vùng | bộ | 1 | 2468300 | 2468300 | 2468300 | 2468300 |  |  |  | 0
5.215 | Bộ khuếch đại công suất 240W | thiết bị | 1 | 8018700 | 8018700 | 8018700 | 8018700 |  |  |  | 0
5.216 | Bộ điều khiển trung tâm | bộ | 1 | 2089400 | 2089400 | 2089400 | 2089400 |  |  |  | 0
5.217 | Bộ phát thông báo khẩn | 10 đầu | 0.1 | 153817400 | 153817400 | 15381740 | 15381740 |  |  |  | 0
5.218 | Bộ tiền khuếch đại | thiết bị | 1 | 8018700 | 8018700 | 8018700 | 8018700 |  |  |  | 0
5.219 | Bộ phát nhạc nền CD/USB | thiết bị | 1 | 13122700 | 13122700 | 13122700 | 13122700 |  |  |  | 0
5.220 | Bộ phân phối nguồn AC/DC | bộ | 1 | 5277100 | 5277100 | 5277100 | 5277100 |  |  |  | 0
5.221 | Bộ sạc ắc quy | bộ | 1 | 756700 | 756700 | 756700 | 756700 |  |  |  | 0
5.222 | Bàn gọi chọn vùng 05 zone | thiết bị | 1 | 10067700 | 10067700 | 10067700 | 10067700 |  |  |  | 0
5.223 | Loa âm trần 6W | bộ | 8 | 296400 | 296400 | 2371200 | 2371200 |  |  |  | 0
5.224 | Loa hộp gắn tường 10W | bộ | 3 | 1133500 | 1133500 | 3400500 | 3400500 |  |  |  | 0
5.225 | Loa kèn 20W | bộ | 6 | 1103600 | 1103600 | 6621600 | 6621600 |  |  |  | 0
5.226 | Cáp xoắn chống nhiễu 16AWG | m | 265 | 39900 | 39900 | 10573500 | 10573500 |  |  |  | 0
5.227 | Ống điện PVC D20 | m | 212 | 55200 | 55200 | 11702400 | 11702400 |  |  | 55200 | 0
5.228 | Măng xông PVC D20 | cái | 73 | 11500 | 11100 | 839500 | 810300 | Điều chỉnh giống 5.166 |  |  | 400
5.229 | Kẹp ống PVC D20 | cái | 141 | 1500 | 1500 | 211500 | 211500 |  |  |  | 0
5.230 | Box tròn (2,3 ngã) | hộp | 17 | 78300 | 78300 | 1331100 | 1331100 |  |  |  | 0
5.231 | Ống ruột gà D20 | m | 17 | 51500 | 51500 | 875500 | 875500 |  |  |  | 0
5.232 | Hệ thống camera - Switch POE 16 port | bộ | 1 | 3868400 | 3868400 | 3868400 | 3868400 |  |  |  | 0
5.233 | Patch Panel 16 cổng | bộ | 1 | 1455800 | 1455800 | 1455800 | 1455800 |  |  |  | 0
5.234 | Đầu ghi hình 16 kênh - HDD/2x6TB | thiết bị | 1 | 4505200 | 4505200 | 4505200 | 4505200 |  |  |  | 0
5.235 | Màn hình giám sát LCD 43" Full HD | thiết bị | 1 | 13418700 | 13418700 | 13418700 | 13418700 |  |  |  | 0
5.236 | UPS 220V 2.5kVA | bộ | 1 | 7256300 | 7256300 | 7256300 | 7256300 |  |  |  | 0
5.237 | Camera Hồng Ngoại IP thân Bullet, Chuẩn HD 2.0MP, IR, Len:4mm, có vỏ che lắp ngoài trời IP66, nguồn POE | thiết bị | 3 | 1782400 | 1782400 | 5347200 | 5347200 |  |  |  | 0
5.238 | Camera Hồng Ngoại IP thân Bullet, Chuẩn HD 2.0MP, IR, Len:4mm, nguồn POE | thiết bị | 2 | 1782400 | 1782400 | 3564800 | 3564800 |  |  |  | 0
5.239 | Camera Hồng Ngoại IP thân Bullet, Chuẩn HD 2.0MP, IR, Len:4mm, IP66, nguồn POE | thiết bị | 8 | 1782400 | 1782400 | 14259200 | 14259200 |  |  |  | 0
5.240 | Cáp HDMI 5m | sợi | 1 | 127700 | 127700 | 127700 | 127700 |  |  |  | 0
5.241 | Cáp UTP Cat 6 - 4 Pair | m | 526 | 20400 | 20400 | 10730400 | 10730400 |  |  |  | 0
5.242 | Ống điện PVC D20 | m | 368 | 55200 | 55200 | 20313600 | 20313600 | 0 |  | 55200 | 0
5.243 | Măng xông PVC D20 | cái | 127 | 11500 | 11100 | 1460500 | 1409700 | Điều chỉnh giống 5.166 |  |  | 400
5.244 | Kẹp ống PVC D20 | cái | 246 | 1500 | 1500 | 369000 | 369000 |  |  |  | 0
5.245 | Box 150x150 | hộp | 13 | 96600 | 96600 | 1255800 | 1255800 |  |  |  | 0
5.246 | Vật tư phụ (co, mặt bích, dây rút, vít, tắc kê, băng keo, ty treo, suport, bat treo camera...) | Lô | 1 | 1161000 | 1161000 | 1161000 | 1161000 |  |  |  | 0
6 | HẠNG MỤC: HỆ THỐNG CẤP THOÁT NƯỚC | [9 empty] | 0
6.1 | Đồng hồ nước DN25 (DK34) + Hộp bảo vệ (kèm phụ kiện) | cái | 1 | 2195200 | 2195200 | 2195200 | 2195200 |  |  |  | 0
6.2 | Van cổng DN25 (DK34) | cái | 2 | 436200 | 436200 | 872400 | 872400 |  |  |  | 0
6.3 | Van 1 chiều DN25 (DK34) | cái | 1 | 258700 | 258700 | 258700 | 258700 |  |  |  | 0
6.4 | Y lọc DN25 (DK34) | cái | 1 | 313400 | 313400 | 313400 | 313400 |  |  |  | 0
6.5 | Van phao cơ DN20 (DK27) | cái | 1 | 232600 | 232600 | 232600 | 232600 |  |  |  | 0
6.6 | Van phao cơ DN50 (DK60) | cái | 1 | 1657000 | 1657000 | 1657000 | 1657000 |  |  |  | 0
6.7 | Vòi nước tưới cây DN15 (DK21) + Hộp bảo vệ vòi tưới cây KT: 230x230x150mm | bộ | 7 | 938200 | 938200 | 6567400 | 6567400 |  |  |  | 0
6.8 | Van cổng đồng-DN25 (DK34) | cái | 4 | 328000 | 328000 | 1312000 | 1312000 |  |  |  | 0
6.9 | Van 1 chiều đồng DN25 (DK34) | cái | 2 | 171200 | 171200 | 342400 | 342400 |  |  |  | 0
6.10 | Van đáy DN25 (DK34)-Bằng đổng | cái | 2 | 1197500 | 1197500 | 2395000 | 2395000 |  |  |  | 0
6.11 | Khớp nối mềm DN25 (DK34) | cái | 2 | 209700 | 209700 | 419400 | 419400 |  |  |  | 0
6.12 | Y lọc DN25 (DK34)- bằng Đồng | cái | 2 | 218100 | 218100 | 436200 | 436200 |  |  |  | 0
6.13 | Kép inox 2 đầu răng DN25 (DK34) | cái | 8 | 95100 | 95100 | 760800 | 760800 |  |  |  | 0
6.14 | Măng sông răng trong DN32 (PPr) | cái | 4 | 82200 | 82200 | 328800 | 328800 |  |  |  | 0
6.15 | Cảm biến mực nước 3 que | cái | 2 | 2612300 | 2612300 | 5224600 | 5224600 |  |  |  | 0
6.16 | Bồn nước inox 2m³ (bao gồm cáp neo bồn) | bể | 2 | 10666700 | 10666700 | 21333400 | 21333400 |  |  |  | 0
6.17 | Van cổng PPr DN32 | cái | 2 | 292400 | 292400 | 584800 | 584800 |  |  |  | 0
6.18 | Van xả áp tự động DN15 (Dk21) | cái | 1 | 763800 | 763800 | 763800 | 763800 |  |  |  | 0
6.19 | Van cổng PPr DN25 | cái | 2 | 292400 | 292400 | 584800 | 584800 |  |  |  | 0
6.20 | Dây nguồn từ tủ điện đến bơm Cu/PVC/PVC 1x4Cx4.0mm2+E Cu/PVC 4.0mm2 | m | 10 | 115300 | 115300 | 1153000 | 1153000 |  |  |  | 0
6.21 | Dây tín hiệu phao điện CVV (2Cx1.5)+E-1.5mm2 | m | 20 | 38900 | 38900 | 778000 | 778000 |  |  |  | 0
6.22 | Ống luồn PVC D25 | m | 30 | 57800 | 57800 | 1734000 | 1734000 |  |  |  | 0
6.23 | Lavabo treo tường | bộ | 11 | 1383100 | 1383100 | 15214100 | 15214100 |  |  |  | 0
6.24 | Vòi lavabo | bộ | 11 | 1008800 | 1008800 | 11096800 | 11096800 |  |  |  | 0
6.25 | Dây mềm cấp nước lavabo | cái | 11 | 201300 | 201300 | 2214300 | 2214300 |  |  |  | 0
6.26 | Bộ xả lavabo | cái | 11 | 233700 | 233700 | 2570700 | 2570700 |  |  |  | 0
6.27 | Chậu xí bệt | bộ | 9 | 2682700 | 2682700 | 24144300 | 24144300 |  |  |  | 0
6.28 | Dây mềm cấp nước xí bệt | cái | 9 | 201300 | 201300 | 1811700 | 1811700 |  |  |  | 0
6.29 | Van chia nước chữ T | cái | 9 | 247700 | 247700 | 2229300 | 2229300 |  |  |  | 0
6.30 | Vòi xịt rửa | bộ | 9 | 452500 | 452500 | 4072500 | 4072500 |  |  |  | 0
6.31 | Chậu tiểu nam | bộ | 4 | 3300700 | 3300700 | 13202800 | 13202800 |  |  |  | 0
6.32 | Nút nhấn xả chậu tiểu | bộ | 4 | 2791700 | 2791700 | 11166800 | 11166800 |  |  |  | 0
6.33 | Dây mềm cấp nước chậu tiểu | cái | 4 | 201300 | 201300 | 805200 | 805200 |  |  |  | 0
6.34 | Phễu thu sàn WC DN50 (DK60) | cái | 14 | 247700 | 247700 | 3467800 | 3467800 |  |  |  | 0
6.35 | Vòi tắm hoa sen nước lạnh (kèm phụ kiện) | bộ | 4 | 1536700 | 1536700 | 6146800 | 6146800 |  |  |  | 0
6.36 | Cầu chắn rác DN100 (DK114) | cái | 4 | 343300 | 343300 | 1373200 | 1373200 |  |  |  | 0
6.37 | Cầu chắn rác DN125 (DK140) | cái | 14 | 393200 | 393200 | 5504800 | 5504800 |  |  |  | 0
6.38 | Cầu chắn rác DN150 (DK168) | cái | 8 | 520900 | 520900 | 4167200 | 4167200 |  |  |  | 0
6.39 | Vòi rửa sàn DN15 (DK21) | bộ | 2 | 229900 | 229900 | 459800 | 459800 |  |  |  | 0
6.40 | Van PPR DN32 | cái | 6 | 226800 | 226800 | 1360800 | 1360800 |  |  |  | 0
6.41 | Van PPR DN25 | cái | 4 | 159600 | 159600 | 638400 | 638400 |  |  |  | 0
6.42 | Van PPR DN20 | cái | 1 | 128400 | 128400 | 128400 | 128400 |  |  |  | 0
6.43 | Van PPR DN15 | cái | 1 | 128400 | 128400 | 128400 | 128400 |  |  |  | 0
6.44 | Đào đất bể nước ngầm, chiều rộng ≤ 6m, bằng máy đào 0,4m³, đất cấp II | 100m3 | 0.7185 | 3483000 | 3483000 | 2502535.5 | 2502536 |  |  |  | 0
6.45 | Đắp đất công trình bằng đầm đất cầm tay 70kg, độ chặt yêu cầu K=0,90 | 100m3 | 0.2532 | 2902500 | 2902500 | 734913 | 734913 |  |  |  | 0
6.46 | Đổ bê tông thủ công bằng máy trộn, bê tông lót móng, chiều rộng <= 250 cm, đá 1x2, vữa mác 150, PC40 | m3 | 4.704 | 1489500 | 1489500 | 7006608 | 7006608 |  |  |  | 0
6.47 | Bê tông thương phẩm đổ bằng máy bơm bê tông, bê tông móng, đáy bể nước ngầm, chiều rộng > 250cm, đá 1×2, vữa mác M250 | m3 | 3.96 | 1739400 | 1739400 | 6888024 | 6888024 |  |  |  | 0
6.48 | Bê tông thương phẩm đổ bằng máy bơm bê tông, bê tông tường, chiều dày ≤ 45cm, chiều cao ≤ 6m, đá 1×2, vữa mác M250 | m3 | 7.56 | 1882500 | 1882500 | 14231700 | 14231700 |  |  |  | 0
6.49 | Bê tông thương phẩm đổ bằng máy bơm bê tông, bê tông sàn, đá 1×2, vữa mác M250 | m3 | 2.778 | 1712300 | 1712300 | 4756769.4 | 4756769 |  |  |  | 0
6.50 | Cung cấp, lắp đặt băng cản nước PVC Waterstop V150 xử lý mạch ngừng vách bể | m | 17 | 97100 | 97100 | 1650700 | 1650700 |  |  |  | 0
6.51 | Đổ bê tông đúc sẵn bằng thủ công - sản xuất bằng máy trộn. Bê tông tấm đan, đá 1x2, mác 250, PC40 | m3 | 0.128 | 1743900 | 1743900 | 223219.2 | 223219 |  |  |  | 0
6.52 | Ván khuôn thép. Ván khuôn đáy bể | 100m2 | 0.0388 | 15789500 | 15789500 | 612632.6 | 612633 |  |  |  | 0
6.53 | Gia công, lắp dựng, tháo dỡ ván khuôn thép thành ngoài bể nước ngầm | 100m2 | 0.756 | 16980900 | 16980900 | 12837560.4 | 12837560 |  |  |  | 0
6.54 | Ván khuôn bằng ván ép công nghiệp có khung xương, cột chống bằng hệ giáo ống. Ván khuôn sàn nắp bể | 100m2 | 0.2128 | 17268500 | 17268500 | 3674736.8 | 3674737 |  |  |  | 0
6.55 | Công tác gia công, lắp dựng, tháo dỡ ván khuôn. Ván khuôn thép, ván khuôn tấm đan | 100m2 | 0.0128 | 14699500 | 14699500 | 188153.6 | 188154 |  |  |  | 0
6.56 | Công tác gia công lắp dựng cốt thép. Cốt thép bể nước, đường kính cốt thép <= 10mm | tấn | 1.258 | 21019200 | 21019200 | 26442153.6 | 26442154 |  |  |  | 0
6.57 | Gia công cấu kiện thép đặt sẵn trong bê tông, khối lượng một cấu kiện <= 10 kg | tấn | 0.0502 | 25033900 | 25033900 | 1256701.78 | 1256702 |  |  |  | 0
6.58 | Lắp đặt cấu kiện thép đặt sẵn trong bê tông, khối lượng một cấu kiện <= 50 kg | tấn | 0.0502 | 5453000 | 5453000 | 273740.6 | 273741 |  |  |  | 0
6.59 | Lắp đặt cấu kiện bê tông đúc sẵn trọng lượng > 50kg-200kg bằng cần cẩu | 1 cấu kiện | 16 | 37600 | 37600 | 601600 | 601600 |  |  |  | 0
6.60 | Láng nền sàn không đánh mầu, dày 3cm, vữa XM mác 100, PC40 | m2 | 15.2 | 89100 | 89100 | 1354320 | 1354320 |  |  |  | 0
6.61 | Trát tường trong, chiều dày trát 1,5cm, vữa XM mác 75, PC40 | m2 | 42.48 | 99900 | 99900 | 4243752 | 4243752 |  |  |  | 0
6.62 | Quét dung dịch chống thấm bể nước | m2 | 57.68 | 209000 | 209000 | 12055120 | 12055120 |  |  |  | 0
6.63 | Gia công, lắp đặt thang hồ nước thép hộp 40x80x2,5mm, ống phi 34; tấm inox dày 4mm | bộ | 2 | 4876200 | 4876200 | 9752400 | 9752400 |  |  |  | 0
6.64 | Ống thép tráng kẽm DN80, dày 2.8mm (DK90) | 100m | 0.08 | 27212100 | 27212100 | 2176968 | 2176968 |  |  |  | 0
6.65 | Ống thép tráng kẽm DN100, dày 3.2mm (DK114) | 100m | 0.16 | 35376600 | 35376600 | 5660256 | 5660256 |  |  |  | 0
6.66 | Ống HDPE DN15 (DK20) | 100m | 0.17 | 1376700 | 1376700 | 234039 | 234039 |  |  |  | 0
6.67 | Ống HDPE DN50 (DK63) | 100m | 1.82 | 5870900 | 5870900 | 10685038 | 10685038 |  |  |  | 0
6.68 | Ống HDPE DN80 (DK90) | 100m | 1.32 | 10961300 | 10961300 | 14468916 | 14468916 |  |  |  | 0
6.69 | Ống PPr - PN10 DN20 | 100m | 0.52 | 2760900 | 2760900 | 1435668 | 1435668 |  |  |  | 0
6.70 | Ống PPr - PN10 DN25 | 100m | 0.58 | 3462500 | 3462500 | 2008250 | 2008250 |  |  |  | 0
6.71 | Ống PPr - PN10 DN32 | 100m | 0.21 | 4906900 | 4906900 | 1030449 | 1030449 |  |  |  | 0
6.72 | Ống PPr - PN10 DN40 | 100m | 0.33 | 6043100 | 6043100 | 1994223 | 1994223 |  |  |  | 0
6.73 | Ống PPr - PN10 DN50 | 100m | 0.42 | 8153200 | 8153200 | 3424344 | 3424344 |  |  |  | 0
6.74 | Co HDPE DN15 (DK20) | cái | 7 | 20400 | 20400 | 142800 | 142800 |  |  |  | 0
6.75 | Co HDPE DN50 (DK63) | cái | 8 | 44800 | 44800 | 358400 | 358400 |  |  |  | 0
6.76 | Co HDPE DN80 (DK90) | cái | 4 | 87800 | 87800 | 351200 | 351200 |  |  |  | 0
6.77 | Tê giảm HDPE DN50x15 (DK65x21) | cái | 4 | 269700 | 269700 | 1078800 | 1078800 |  |  |  | 0
6.78 | Tê giảm HDPE DN80x15 (DK90x21) | cái | 2 | 274100 | 274100 | 548200 | 548200 |  |  |  | 0
6.79 | Tê HDPE DN50 (DK63) | cái | 1 | 269700 | 269700 | 269700 | 269700 |  |  |  | 0
6.80 | Tê HDPE DN100 (DK110) | cái | 1 | 374800 | 374800 | 374800 | 374800 |  |  |  | 0
6.81 | Nối giảm HDPE DN50/20 (DK63/20) | cái | 1 | 159200 | 159200 | 159200 | 159200 |  |  |  | 0
6.82 | Nối giảm HDPE DN100/80 (DK110/90) | cái | 2 | 187900 | 187900 | 375800 | 375800 |  |  |  | 0
6.83 | Nối ren ngoài HDPE DN50 (DK63) | cái | 2 | 112800 | 112800 | 225600 | 225600 |  |  |  | 0
6.84 | Co PPR DN20 | cái | 42 | 28500 | 28500 | 1197000 | 1197000 |  |  |  | 0
6.85 | Co PPR DN25 | cái | 25 | 32400 | 32400 | 810000 | 810000 |  |  |  | 0
6.86 | Co PPR DN32 | cái | 14 | 38000 | 38000 | 532000 | 532000 |  |  |  | 0
6.87 | Co PPR DN40 | cái | 17 | 47200 | 47200 | 802400 | 802400 |  |  |  | 0
6.88 | Co PPR DN50 | cái | 5 | 90400 | 90400 | 452000 | 452000 |  |  |  | 0
6.89 | Co PPR ren trong DN20 | cái | 26 | 49300 | 49300 | 1281800 | 1281800 |  |  |  | 0
6.90 | Co PPR ren ngoài DN20 | cái | 18 | 59200 | 59200 | 1065600 | 1065600 |  |  |  | 0
6.91 | Tê PPR DN20 | cái | 5 | 40200 | 40200 | 201000 | 201000 |  |  |  | 0
6.92 | Tê PPR DN25 | cái | 17 | 43700 | 43700 | 742900 | 742900 |  |  |  | 0
6.93 | Tê PPR DN32 | cái | 8 | 48700 | 48700 | 389600 | 389600 |  |  |  | 0
6.94 | Tê PPR DN40 | cái | 7 | 60300 | 60300 | 422100 | 422100 |  |  |  | 0
6.95 | Tê PPR DN50 | cái | 1 | 72500 | 72500 | 72500 | 72500 |  |  |  | 0
6.96 | Tê giảm PPR DN25x20 | cái | 6 | 43700 | 43700 | 262200 | 262200 |  |  |  | 0
6.97 | Tê giảm PPR DN32x25 | cái | 8 | 49400 | 49400 | 395200 | 395200 |  |  |  | 0
6.98 | Tê giảm PPR DN40x20 | cái | 2 | 61900 | 61900 | 123800 | 123800 |  |  |  | 0
6.99 | Tê giảm PPR DN50x32 | cái | 2 | 81600 | 81600 | 163200 | 163200 |  |  |  | 0
6.100 | Tê giảm PPR DN50x40 | cái | 2 | 82000 | 82000 | 164000 | 164000 |  |  |  | 0
6.101 | Nối giảm PPR DN25x20 | cái | 30 | 27900 | 27900 | 837000 | 837000 |  |  |  | 0
6.102 | Nối giảm PPR DN32x25 | cái | 11 | 30100 | 30100 | 331100 | 331100 |  |  |  | 0
6.103 | Nối giảm PPR DN40x32 | cái | 1 | 32800 | 32800 | 32800 | 32800 |  |  |  | 0
6.104 | Nối giảm PPR DN50x32 | cái | 1 | 39100 | 39100 | 39100 | 39100 |  |  |  | 0
6.105 | Nối giảm PPR DN50x40 | cái | 2 | 39200 | 39200 | 78400 | 78400 |  |  |  | 0
6.106 | Măng sông PPR DN20 | cái | 13 | 26100 | 26100 | 339300 | 339300 |  |  |  | 0
6.107 | Măng sông PPR DN25 | cái | 14 | 28200 | 28200 | 394800 | 394800 |  |  |  | 0
6.108 | Măng sông PPR DN32 | cái | 5 | 30600 | 30600 | 153000 | 153000 |  |  |  | 0
6.109 | Măng sông PPR DN40 | cái | 8 | 33800 | 33800 | 270400 | 270400 |  |  |  | 0
6.110 | Măng sông PPR DN50 | cái | 12 | 41300 | 41300 | 495600 | 495600 |  |  |  | 0
6.111 | Nối ren ngoài PPR DN32 | cái | 4 | 71100 | 71100 | 284400 | 284400 |  |  |  | 0
6.112 | Nối ren ngoài PPR DN40 | cái | 10 | 183800 | 183800 | 1838000 | 1838000 |  |  |  | 0
6.113 | Nút bịt ren ngoài uPVC DN15 (DK21) | cái | 26 | 10800 | 10800 | 280800 | 280800 |  |  |  | 0
6.114 | Nút bịt ren trong uPVC DN15 (DK21) | cái | 18 | 10600 | 10600 | 190800 | 190800 |  |  |  | 0
6.115 | Ống nhựa uPVC-PN6 DN32 (DK42) | 100m | 0.15 | 3331600 | 3331600 | 499740 | 499740 |  |  |  | 0
6.116 | Ống nhựa uPVC-PN6 DN50 (DK60) | 100m | 0.46 | 4876400 | 4876400 | 2243144 | 2243144 |  |  |  | 0
6.117 | Ống nhựa uPVC-PN6 DN80 (DK90) | 100m | 0.2 | 8580100 | 8580100 | 1716020 | 1716020 |  |  |  | 0
6.118 | Ống nhựa uPVC-PN6 DN100 (DK114) | 100m | 0.28 | 12325000 | 12325000 | 3451000 | 3451000 |  |  |  | 0
6.119 | Ống nhựa uPVC-PN6 DN200 (DK220) | 100m | 0.77 | 36954100 | 36954100 | 28454657 | 28454657 |  |  |  | 0
6.120 | Gối đỡ ống DN200 (DK220) | mối nối | 39 | 116100 | 116100 | 4527900 | 4527900 |  |  |  | 0
6.121 | Đào đất hố ga, chiều rộng móng ≤ 6m, bằng máy đào 0,4m³, đất cấp II | 100m3 | 0.1133 | 3483000 | 3483000 | 394623.9 | 394624 |  |  |  | 0
6.122 | Đắp đất hố ga bằng đầm đất cầm tay 70kg, độ chặt yêu cầu K ≥ 0,90 | 100m3 | 0.0525 | 2902500 | 2902500 | 152381.25 | 152381 |  |  |  | 0
6.123 | Vận chuyển đất bằng ô tô tự đổ 5 tấn trong phạm vi ≤ 300m, đất cấp II | 100m3 | 0.0608 | 1372900 | 1372900 | 83472.32 | 83472 |  |  |  | 0
6.124 | Bê tông sản xuất bằng máy trộn, đổ thủ công, bê tông lót hố ga, đá 4×6, vữa mác M150 | m3 | 0.726 | 1410900 | 1410900 | 1024313.4 | 1024313 |  |  |  | 0
6.125 | Bê tông sản xuất bằng máy trộn, đổ thủ công, bê tông hố ga, đá 1×2, vữa mác M200 | m3 | 3.564 | 1689500 | 1689500 | 6021378 | 6021378 |  |  |  | 0
6.126 | Bê tông sản xuất bằng máy trộn, đổ thủ công, bê tông tấm đan đúc sẵn, đá 1×2, vữa mác M200 | m3 | 0.294 | 1671500 | 1671500 | 491421 | 491421 |  |  |  | 0
6.127 | Gia công, lắp dựng, tháo dỡ ván khuôn thép đáy hố ga | 100m2 | 0.0264 | 15789500 | 15789500 | 416842.8 | 416843 |  |  |  | 0
6.128 | Ván khuôn bằng ván ép công nghiệp có khung xương, cột chống bằng hệ giáo ống. Ván khuôn thành hố ga | 100m2 | 0.378 | 16490000 | 16490000 | 6233220 | 6233220 |  |  |  | 0
6.129 | Gia công, lắp dựng, tháo dỡ ván khuôn thép nắp đan đúc sẵn | 100m2 | 0.0294 | 14699500 | 14699500 | 432165.3 | 432165 |  |  |  | 0
6.130 | Gia công, lắp dựng cốt thép hố ga, đường kính <= 10mm | tấn | 0.7505 | 21019200 | 21019200 | 15774909.6 | 15774910 |  |  |  | 0
6.131 | Gia công cấu kiện thép đặt sẵn trong bê tông, khối lượng một cấu kiện <= 10 kg | tấn | 0.1319 | 30802400 | 30802400 | 4062836.56 | 4062837 |  |  |  | 0
6.132 | Lắp đặt cấu kiện thép đặt sẵn trong bê tông, khối lượng một cấu kiện <= 50 kg | tấn | 0.1319 | 5453000 | 5453000 | 719250.7 | 719251 |  |  |  | 0
6.133 | Lắp đặt cấu kiện bê tông đúc sẵn trọng lượng > 50kg-200kg bằng cần cẩu | 1 cấu kiện | 6 | 37600 | 37600 | 225600 | 225600 |  |  |  | 0
6.134 | Trát tường trong, chiều dày trát 2cm, vữa XM mác 75, PC40 | m2 | 15.12 | 106500 | 106500 | 1610280 | 1610280 |  |  |  | 0
6.135 | Láng nền sàn không đánh mầu, dày 2cm, vữa XM mác 75, PC40 | m2 | 2.16 | 73700 | 73700 | 159192 | 159192 |  |  |  | 0
6.136 | Y đều uPVC DN50 (DK60) | cái | 11 | 36900 | 36900 | 405900 | 405900 |  |  |  | 0
6.137 | Y đều uPVC DN80 (DK90) | cái | 1 | 97900 | 97900 | 97900 | 97900 |  |  |  | 0
6.138 | Y đều uPVC DN100 (DK114) | cái | 7 | 135100 | 135100 | 945700 | 945700 |  |  |  | 0
6.139 | Y giảm uPVC DN80x50 (DK90x60) | cái | 6 | 51300 | 51300 | 307800 | 307800 |  |  |  | 0
6.140 | Y giảm uPVC DN100x50 (DK114x60) | cái | 2 | 77200 | 77200 | 154400 | 154400 |  |  |  | 0
6.141 | Chếch uPVC DN50 (DK60) | cái | 18 | 23600 | 23600 | 424800 | 424800 |  |  |  | 0
6.142 | Chếch uPVC DN80 (DK90) | cái | 6 | 40300 | 40300 | 241800 | 241800 |  |  |  | 0
6.143 | Chếch uPVC DN100 (DK114) | cái | 26 | 65700 | 65700 | 1708200 | 1708200 |  |  |  | 0
6.144 | Co uPVC DN32 (DK42) | cái | 15 | 22200 | 22200 | 333000 | 333000 |  |  |  | 0
6.145 | Co uPVC DN50 (DK60) | cái | 8 | 44000 | 44000 | 352000 | 352000 |  |  |  | 0
6.146 | Tê đều uPVC DN50 (DK60) | cái | 2 | 53700 | 53700 | 107400 | 107400 |  |  |  | 0
6.147 | Tê giảm uPVC DN80x50 (DK90x60) | cái | 2 | 52900 | 52900 | 105800 | 105800 |  |  |  | 0
6.148 | Tê giảm uPVC DN100x50 (DK114x60) | cái | 2 | 70000 | 70000 | 140000 | 140000 |  |  |  | 0
6.149 | Nối giảm uPVC DN50x32 (DK60x42) | cái | 15 | 18100 | 18100 | 271500 | 271500 |  |  |  | 0
6.150 | Siphong DN50 (DK60) | cái | 14 | 57900 | 57900 | 810600 | 810600 |  |  |  | 0
6.151 | Thông tắc sàn SUS304 DN80 | cái | 2 | 889600 | 889600 | 1779200 | 1779200 |  |  |  | 0
6.152 | Thông tắc sàn SUS304 DN100 | cái | 2 | 932300 | 932300 | 1864600 | 1864600 |  |  |  | 0
6.153 | Nút bịt uPVC DN32 (DK42) | cái | 15 | 18700 | 18700 | 280500 | 280500 |  |  |  | 0
6.154 | Nút bịt uPVC DN50 (DK60) | cái | 14 | 31100 | 31100 | 435400 | 435400 |  |  |  | 0
6.155 | Nút bịt uPVC DN100 (DK114) | cái | 9 | 93700 | 93700 | 843300 | 843300 |  |  |  | 0
6.156 | Tê cong uPVC DN150 (DK168) | cái | 5 | 448200 | 448200 | 2241000 | 2241000 |  |  |  | 0
6.157 | Thông tắc uPVC DN150 (DK168) | cái | 1 | 374800 | 374800 | 374800 | 374800 |  |  |  | 0
6.158 | Ống uPVC DN150 (DK168) | 100m | 0.08 | 23300000 | 23300000 | 1864000 | 1864000 |  |  |  | 0
6.159 | Đào đất bể tự hoại chiều rộng ≤ 6m bằng máy đào 0,4m³, đất cấp II | 100m3 | 0.2814 | 3483000 | 3483000 | 980116.2 | 980116 |  |  |  | 0
6.160 | Đắp đất công trình bằng đầm đất cầm tay 70kg, độ chặt yêu cầu K=0,90 | 100m3 | 0.0912 | 2902500 | 2902500 | 264708 | 264708 |  |  |  | 0
6.161 | Đổ bê tông thủ công bằng máy trộn, bê tông lót đáy bể, chiều rộng <= 250 cm, đá 4x6, vữa mác 150, PC40 | m3 | 0.962 | 1410900 | 1410900 | 1357285.8 | 1357286 |  |  |  | 0
6.162 | Đổ bê tông thủ công bằng máy trộn, bê tông bể tự hoại, đá 1x2, mác 250, PC40 | m3 | 6.378 | 1646800 | 1646800 | 10503290.4 | 10503290 |  |  |  | 0
6.163 | Thi công băng cản nước waterstop V200 | m | 11.8 | 146300 | 146300 | 1726340 | 1726340 |  |  |  | 0
6.164 | Đổ bê tông đúc sẵn bằng thủ công - sản xuất bằng máy trộn. Bê tông tấm đan, đá 1x2, mác 200, PC40 | m3 | 0.0288 | 1555400 | 1555400 | 44795.52 | 44796 |  |  |  | 0
6.165 | Ván khuôn thép. Ván khuôn đáy bể | 100m2 | 0.0362 | 15789500 | 15789500 | 571579.9 | 571580 |  |  |  | 0
6.166 | Ván khuôn bằng ván ép công nghiệp có khung xương, cột chống bằng hệ giáo ống. Ván khuôn tường, chiều cao <= 28m | 100m2 | 0.454 | 16490000 | 16490000 | 7486460 | 7486460 |  |  |  | 0
6.167 | Công tác gia công, lắp dựng, tháo dỡ ván khuôn. Ván khuôn thép, ván khuôn nắp đan | 100m2 | 0.0036 | 14699500 | 14699500 | 52918.2 | 52918 |  |  |  | 0
6.168 | Gia công, lắp dựng cốt thép bể tự hoại, đường kính <= 10mm | tấn | 0.816 | 23348800 | 23348800 | 19052620.8 | 19052621 |  |  |  | 0
6.169 | Gia công cấu kiện thép đặt sẵn trong bê tông, khối lượng một cấu kiện <= 10 kg | tấn | 0.0204 | 30802400 | 30802400 | 628368.96 | 628369 |  |  |  | 0
6.170 | Lắp đặt cấu kiện thép đặt sẵn trong bê tông, khối lượng một cấu kiện <= 10 kg | tấn | 0.0204 | 7254600 | 7254600 | 147993.84 | 147994 |  |  |  | 0
6.171 | Lắp đặt cấu kiện bê tông đúc sẵn trọng lượng > 50kg-200kg bằng cần cẩu | 1 cấu kiện | 1 | 37600 | 37600 | 37600 | 37600 |  |  |  | 0
6.172 | Trát tường trong, chiều dày trát 2cm, vữa XM mác 75, PC40 | m2 | 28.82 | 106500 | 106500 | 3069330 | 3069330 |  |  |  | 0
6.173 | Láng nền sàn không đánh mầu, dày 2cm, vữa XM mác 75, PC40 | m2 | 5.84 | 73700 | 73700 | 430408 | 430408 |  |  |  | 0
6.174 | Cống BTCT D300, (H10) | đoạn ống | 320 | 498800 | 498800 | 159616000 | 159616000 |  |  |  | 0
6.175 | Cống BTCT D400, (H10) | đoạn ống | 137 | 655200 | 655200 | 89762400 | 89762400 |  |  |  | 0
6.176 | Cống BTCT D400, (H30) | đoạn ống | 33 | 666800 | 666800 | 22004400 | 22004400 |  |  |  | 0
6.177 | Cống BTCT D500, (H10) | đoạn ống | 9 | 807400 | 807400 | 7266600 | 7266600 |  |  |  | 0
6.178 | Ống uPVC-PN6 DN80 (DK90) | 100m | 1.95 | 8580100 | 8580100 | 16731195 | 16731195 |  |  |  | 0
6.179 | Ống uPVC-PN6 DN100 (DK114) | 100m | 2.02 | 12325000 | 12325000 | 24896500 | 24896500 |  |  |  | 0
6.180 | Ống uPVC-PN6 DN125 (DK140) | 100m | 0.33 | 18537400 | 18537400 | 6117342 | 6117342 |  |  |  | 0
6.181 | Ống uPVC-PN6 DN150 (DK168) | 100m | 0.09 | 23300000 | 23300000 | 2097000 | 2097000 |  |  |  | 0
6.182 | Joint cao su lắp cống D300 | mối nối | 80 | 41500 | 41500 | 3320000 | 3320000 |  |  |  | 0
6.183 | Joint cao su lắp cống D400 | mối nối | 43 | 54800 | 54800 | 2356400 | 2356400 |  |  |  | 0
6.184 | Joint cao su lắp cống D500 | mối nối | 2 | 63900 | 63900 | 127800 | 127800 |  |  |  | 0
6.185 | Gối cống D300 | mối nối | 128 | 185400 | 185400 | 23731200 | 23731200 |  |  |  | 0
6.186 | Gối cống D400 | mối nối | 68 | 220100 | 220100 | 14966800 | 14966800 |  |  |  | 0
6.187 | Gối cống D500 | mối nối | 4 | 273200 | 273200 | 1092800 | 1092800 |  |  |  | 0
6.188 | Chếch uPVC DN80 (DK90) | cái | 92 | 40300 | 40300 | 3707600 | 3707600 |  |  |  | 0
6.189 | Chếch uPVC DN100 (DK114) | cái | 67 | 65700 | 65700 | 4401900 | 4401900 |  |  |  | 0
6.190 | Chếch uPVC DN125 (DK140) | cái | 4 | 110700 | 110700 | 442800 | 442800 |  |  |  | 0
6.191 | Chếch uPVC DN150 (DK168) | cái | 2 | 159600 | 159600 | 319200 | 319200 |  |  |  | 0
6.192 | Y đều uPVC DN100 (DK114) | cái | 2 | 135100 | 135100 | 270200 | 270200 |  |  |  | 0
6.193 | Y giảm uPVC DN125x80 (DK140x90) | cái | 12 | 173700 | 173700 | 2084400 | 2084400 |  |  |  | 0
6.194 | Y giảm uPVC DN100x80 (DK114x90) | cái | 6 | 96300 | 96300 | 577800 | 577800 |  |  |  | 0
6.195 | Y giảm uPVC DN125x100 (DK140x114) | cái | 2 | 187200 | 187200 | 374400 | 374400 |  |  |  | 0
6.196 | Nối giảm uPVC DN150x100 (DK168x114) | cái | 8 | 105800 | 105800 | 846400 | 846400 |  |  |  | 0
6.197 | Nối giảm uPVC DN125x80 (DK140x90) | cái | 14 | 142000 | 142000 | 1988000 | 1988000 |  |  |  | 0
6.198 | Nối giảm uPVC DN125x100 (DK140x114) | cái | 4 | 84200 | 84200 | 336800 | 336800 |  |  |  | 0
6.199 | Đào đất hố ga, chiều rộng móng ≤ 6m, bằng máy đào 0,4m³, đất cấp II | 100m3 | 0.8095 | 3483000 | 3483000 | 2819488.5 | 2819489 |  |  |  | 0
6.200 | Đắp đất hố ga bằng đầm đất cầm tay 70kg, độ chặt yêu cầu K ≥ 0,90 | 100m3 | 0.3368 | 2902500 | 2902500 | 977562 | 977562 |  |  |  | 0
6.201 | Vận chuyển đất bằng ô tô tự đổ 5 tấn trong phạm vi ≤ 300m, đất cấp II | 100m3 | 0.4727 | 1372900 | 1372900 | 648969.83 | 648970 |  |  |  | 0
6.202 | Bê tông sản xuất bằng máy trộn, đổ thủ công, bê tông lót hố ga, đá 4×6, vữa mác M150 | m3 | 5.189 | 1410900 | 1410900 | 7321160.1 | 7321160 |  |  |  | 0
6.203 | Bê tông sản xuất bằng máy trộn, đổ thủ công, bê tông hố ga, đá 1×2, vữa mác M200 | m3 | 24.3005 | 1689500 | 1689500 | 41055694.75 | 41055695 |  |  |  | 0
6.204 | Bê tông sản xuất bằng máy trộn, đổ thủ công, bê tông tấm đan đúc sẵn, đá 1×2, vữa mác M200 | m3 | 2.669 | 1671500 | 1671500 | 4461233.5 | 4461234 |  |  |  | 0
6.205 | Khoan tạo lỗ tấm đan bê tông bằng máy khoan, lỗ khoan D<=12mm, chiều sâu khoan <=10cm | lỗ khoan | 272 | 6400 | 6400 | 1740800 | 1740800 |  |  |  | 0
6.206 | Gia công, lắp dựng, tháo dỡ ván khuôn thép đáy hố ga | 100m2 | 0.2202 | 15789500 | 15789500 | 3476847.9 | 3476848 |  |  |  | 0
6.207 | Ván khuôn bằng ván ép công nghiệp có khung xương, cột chống bằng hệ giáo ống. Ván khuôn thành hố ga | 100m2 | 2.3184 | 16490000 | 16490000 | 38230416 | 38230416 |  |  |  | 0
6.208 | Gia công, lắp dựng, tháo dỡ ván khuôn thép nắp đan đúc sẵn | 100m2 | 0.2669 | 14699500 | 14699500 | 3923296.55 | 3923297 |  |  |  | 0
6.209 | Gia công, lắp dựng cốt thép hố ga, đường kính <= 10mm | tấn | 4.4649 | 23348800 | 23348800 | 104250057.12 | 104250057 |  |  |  | 0
6.210 | Gia công cấu kiện thép đặt sẵn trong bê tông, khối lượng một cấu kiện <= 10 kg | tấn | 0.8164 | 30802400 | 30802400 | 25147079.36 | 25147079 |  |  |  | 0
6.211 | Lắp đặt cấu kiện thép đặt sẵn trong bê tông, khối lượng một cấu kiện <= 50 kg | tấn | 0.8164 | 5453000 | 5453000 | 4451829.2 | 4451829 |  |  |  | 0
6.212 | Lắp đặt cấu kiện bê tông đúc sẵn trọng lượng > 50kg-200kg bằng cần cẩu | 1 cấu kiện | 26 | 37600 | 37600 | 977600 | 977600 |  |  |  | 0
6.213 | Trát tường trong, chiều dày trát 2cm, vữa XM mác 75, PC40 | m2 | 99.54 | 106500 | 106500 | 10601010 | 10601010 |  |  |  | 0
6.214 | Láng nền sàn không đánh mầu, dày 2cm, vữa XM mác 75, PC40 | m2 | 21.69 | 73700 | 73700 | 1598553 | 1598553 |  |  |  | 0
6.215 | CCLD lưới chắn rác 1200x250mm | cái | 1 | 1161000 | 1161000 | 1161000 | 1161000 |  |  |  | 0
6.216 | Đào đất mương ống, chiều rộng ≤ 6m, máy đào 0,4m³, đất cấp II | 100m3 | 7.0137 | 3483000 | 3483000 | 24428717.1 | 24428717 |  |  |  | 0
6.217 | Đắp đất chôn ống bằng đầm đất cầm tay 70kg, độ chặt yêu cầu K=0,90 | 100m3 | 6.4602 | 2902500 | 2902500 | 18750730.5 | 18750731 |  |  |  | 0
6.218 | Đổ bê tông thủ công bằng máy trộn, bê tông lót đá 1x2, vữa mác 150, PC40 | m3 | 25.46 | 1489500 | 1489500 | 37922670 | 37922670 |  |  |  | 0
6.219 | Đắp cát mương bằng máy đầm đất cầm tay 70kg, độ chặt yêu cầu K=0,90 | 100m3 | 0.0909 | 44107400 | 44107400 | 4009362.66 | 4009363 |  |  |  | 0
6.220 | Chi phí kết nối hố ga nước thải, nước mưa hạ tầng | Lô | 1 | 3483000 | 3483000 | 3483000 | 3483000 |  |  |  | 0
6.221 | Chi phí thử áp đối với đường ống cấp nước | Lô | 1 | 1161000 | 1161000 | 1161000 | 1161000 |  |  |  | 0
6.222 | Chi phí thử kín đối với đường ống thoát nước | Lô | 1 | 1161000 | 1161000 | 1161000 | 1161000 |  |  |  | 0
6.223 | Support (sắt U, sắt V, ubolt, cùm treo, đai treo, ty treo, đệm cao su, ống nhựa luồn ubolt,….) | Lô | 1 | 1161000 | 1161000 | 1161000 | 1161000 |  |  |  | 0
8 | HẠNG MỤC: THIẾT BỊ HỒ BƠI | [9 empty] | 0
8.1 | Hồ bơi 10x20m | [9 empty] | 0
8.1.1 | Thiết bị lọc và xử lý nước cho hồ bơi | bộ | 4 | 160825500 | 160825500 | 643302000 | 643302000 |  |  |  | 0
8.1.2 | Nắp che thu đáy | Cái | 2 | 709000 | 709000 | 1418000 | 1418000 |  |  |  | 0
8.1.3 | Đầu trả nước bể, làm bằng nhựa ABS | Cái | 16 | 514100 | 514100 | 8225600 | 8225600 |  |  |  | 0
8.1.4 | Đèn chiếu sáng chuyên dụng | Bộ | 6 | 7359000 | 7359000 | 44154000 | 44154000 |  |  |  | 0
8.1.5 | Bộ dụng cụ vệ sinh | Bộ | 1 | 9578800 | 9578800 | 9578800 | 9578800 |  |  |  | 0
8.1.6 | Hệ thống ống tuần hoàn uPVC và phụ kiện | Bộ | 4 | 12183800 | 12183800 | 48735200 | 48735200 |  |  |  | 0
8.1.7 | Hệ thống giá đỡ ống, ty treo, cùm inox. | Bộ | 4 | 7651400 | 7651400 | 30605600 | 30605600 |  |  |  | 0
8.1.8 | Hệ thống van và phụ kiện | Bộ | 4 | 5653300 | 5653300 | 22613200 | 22613200 |  |  |  | 0
8.1.9 | Nhân công lắp đặt hệ thống ống tuần hoàn và thử áp đường ống | Gói | 4 | 7310300 | 7310300 | 29241200 | 29241200 |  |  |  | 0
8.1.10 | Tủ điện điều khiển hệ thống sử dụng công nghệ chống rò. | Cái | 1 | 52633800 | 52633800 | 52633800 | 52633800 |  |  |  | 0
8.1.11 | Dây điện, gen và phụ kiện | Bộ | 4 | 9259700 | 9259700 | 37038800 | 37038800 |  |  |  | 0
8.1.12 | Xử lý khử trùng nước ban đầu, vận hành chạy thử | Bộ | 1 | 18032000 | 18032000 | 18032000 | 18032000 |  |  |  | 0
8.1.13 | Nhân công lắp đặt hệ thống thiết bị bể bơi, thiết bị xử lý nước, hướng dẫn bàn giao và đưa vào sử dụng. | Gói | 6 | 9308400 | 9308400 | 55850400 | 55850400 |  |  |  | 0
8.1.16 | Cầu thang inox 304 | cái | 4 | 7895100 | 7895100 | 31580400 | 31580400 |  |  |  | 0
8.2 | Hồ bơi 20x25m | [5 empty] | 0 |  |  |  | 0
8.2.1 | Thiết bị lọc và xử lý nước cho hồ bơi | bộ | 8 | 160825500 | 160825500 | 1286604000 | 1286604000 |  |  |  | 0
8.2.2 | Nắp che thu đáy bằng nhựa ABS, Kích thước 300x300 | Cái | 2 | 709000 | 709000 | 1418000 | 1418000 |  |  |  | 0
8.2.3 | Đầu trả nước bể, làm bằng nhựa ABS | Cái | 24 | 514100 | 514100 | 12338400 | 12338400 |  |  |  | 0
8.2.4 | Đèn chiếu sáng chuyên dụng | Cái | 14 | 7359000 | 7359000 | 103026000 | 103026000 |  |  |  | 0
8.2.5 | Bộ dụng cụ vệ sinh bao gồm: Thanh nhôm vệ sinh kết cấu ống lồng dài 7m, ống hút vệ sinh nhựa mềm, đường kính 38mm, dài 15m, bàn hút vệ sinh đáy hồ, vợt vớt lá, chổi trà hồ, bộ kiểm tra Clo và pH của nước. | Bộ | 1 | 9578800 | 9578800 | 9578800 | 9578800 |  |  |  | 0
8.2.6 | Hệ thống ống tuần hoàn uPVC và phụ kiện | Bộ | 8 | 12183800 | 12183800 | 97470400 | 97470400 |  |  |  | 0
8.2.7 | Hệ thống giá đỡ ống, ty treo, cùm inox. | Bộ | 8 | 7651400 | 7651400 | 61211200 | 61211200 |  |  |  | 0
8.2.8 | Hệ thống van và phụ kiện | Bộ | 8 | 5653300 | 5653300 | 45226400 | 45226400 |  |  |  | 0
8.2.9 | Nhân công lắp đặt hệ thống ống tuần hoàn và thử áp đường ống | Gói | 8 | 7310300 | 7310300 | 58482400 | 58482400 |  |  |  | 0
8.2.10 | Tủ điện điều khiển hệ thống sử dụng công nghệ chống rò. | Cái | 1 | 86184000 | 86184000 | 86184000 | 86184000 |  |  |  | 0
8.2.11 | Dây điện, gen và phụ kiện | Bộ | 8 | 9259700 | 9259700 | 74077600 | 74077600 |  |  |  | 0
8.2.12 | Xử lý khử trùng nước ban đầu, vận hành chạy thử | Bộ | 1 | 18032000 | 18032000 | 18032000 | 18032000 |  |  |  | 0
8.2.15 | Nhân công lắp đặt hệ thống thiết bị bể bơi, thiết bị xử lý nước, hướng dẫn bàn giao và đưa vào sử dụng. | Gói | 6 | 9308400 | 9308400 | 55850400 | 55850400 |  |  |  | 0
8.2.16 | Cầu thang inox 304 | cái | 8 | 7895100 | 7895100 | 63160800 | 63160800 |  |  |  | 0
9 | HẠNG MỤC: THIẾT BỊ PCCC + CHỐNG SÉT | [9 empty] | 0
9.5 | Hệ thống cấp thoát nước | [9 empty] | 0
9.5.1 | Bơm sinh hoạt (Q=4m³/h, H=15m) | Bộ | 2 | 21989300 | 21989300 | 43978600 | 43978600 |  |  |  | 0
9.5.2 | Tủ điều khiển cụm bơm | Bộ | 1 | 5805000 | 5805000 | 5805000 | 5805000 |  |  |  | 0
9.6 | Máy phát điện | [9 empty] | 0
9.6.1 | Máy phát điện 50KVA | Bộ | 1 | 161250000 | 161250000 | 161250000 | 161250000 |  |  |  | 0
10 | Hệ thống công nghệ XLNT 30m3/ngày đêm | [9 empty] | 0
10.1 | Bể thu gom | [9 empty] | 0
10.1.1 | Bơm nước thải | Bộ | 2 | 10108800 | 10108800 | 20217600 | 20217600 |  |  |  | 0
10.2 | Bể điều hòa | [9 empty] | 0
10.2.1 | Bơm nước thải | Bộ | 2 | 10108800 | 10108800 | 20217600 | 20217600 |  |  |  | 0
10.2.2 | Lưới lọc rác | Bộ | 1 | 18954000 | 18954000 | 18954000 | 18954000 |  |  |  | 0
10.3 | Bể anoxic | [9 empty] | 0
10.3.1 | Motor khuấy trộn | Bộ | 1 | 21384000 | 21384000 | 21384000 | 21384000 |  |  |  | 0
10.3.2 | Hệ thống cánh khuấy | Bộ | 1 | 11664000 | 11664000 | 11664000 | 11664000 |  |  |  | 0
10.3.3 | Giá thể vi sinh bám dính | Hệ thống | 1 | 31104000 | 31104000 | 31104000 | 31104000 |  |  |  | 0
10.4 | Bể sinh học hiếu khí | [9 empty] | 0
10.4.1 | Máy thổi khí | Bộ | 2 | 64152000 | 64152000 | 128304000 | 128304000 |  |  |  | 0
10.4.2 | Đĩa phân phối khí | Cái | 16 | 6804000 | 6804000 | 108864000 | 108864000 |  |  |  | 0
10.4.3 | Bơm nước thải | Bộ | 2 | 10108800 | 10108800 | 20217600 | 20217600 |  |  |  | 0
10.5 | Bể lắng bùn sinh học | [9 empty] | 0
10.5.1 | Ống trung tâm phân phối và máng răng cưa thu nước | Bộ | 1 | 24494400 | 24494400 | 24494400 | 24494400 |  |  |  | 0
10.5.2 | Bơm định lượng | Bộ | 4 | 11275200 | 11275200 | 45100800 | 45100800 |  |  |  | 0
10.5.3 | Bồn chứa hóa chất | Bộ | 1 | 7970400 | 7970400 | 7970400 | 7970400 |  |  |  | 0
10.5.4 | Tấm lắng vách nghiêng và giá đỡ tấm lắng vách nghiêng | Hệ thống | 1 | 21384000 | 21384000 | 21384000 | 21384000 |  |  |  | 0
10.5.5 | Phao điều khiển | Bộ | 3 | 826200 | 826200 | 2478600 | 2478600 |  |  |  | 0
10.6 | Bùn sinh học &men vi sinh | [9 empty] | 0
10.6.1 | Bùn hoạt tính bể sinh học chỉ số SVI=80-100. MLSS= 2 000mg/l | Hệ thống | 1 | 25272000 | 25272000 | 25272000 | 25272000 |  |  |  | 0
10.7 | Hệ thống đường ống và phụ kiện | [9 empty] | 0
10.7.1 | Ống PVC và ống Inox SUS304 | Hệ thống | 1 | 54432000 | 54432000 | 54432000 | 54432000 |  |  |  | 0
10.8 | Hệ điện điều khiển | [9 empty] | 0
10.8.1 | Hệ thống điện điều khiển | Bộ | 1 | 21384000 | 21384000 | 21384000 | 21384000 |  |  |  | 0
10.9 | Các chi phí khác | [9 empty] | 0
10.9.1 | Nhân công lắp đặt toàn bộ hệ thống | Hệ thống | 1 | 60264000 | 60264000 | 60264000 | 60264000 |  |  |  | 0
10.9.2 | Vận chuyển thiết bị | Hệ thống | 1 | 4860000 | 4860000 | 4860000 | 4860000 |  |  |  | 0
10.9.3 | Hóa chất sử dụng vận hành, chạy thử hệ thống: Clo và dinh dưỡng. | Hệ thống | 1 | 34992000 | 34992000 | 34992000 | 34992000 |  |  |  | 0
10.9.4 | Nhân công vận hành thử nghiệm và kiểm tra hệ thống xử lý nước thải.Nhân công chuyển giao công nghệ và hướng dẫn vận hành hệ thống xử lý nước thải cho đơn vị sử dụng. | Hệ thống | 1 | 38880000 | 38880000 | 38880000 | 38880000 |  |  |  | 0
| CÔNG TY TNHH THƯƠNG MẠI DỊCH VỤ M&T |  |  |  |  | 1320317090 | 1306957490 | 13359600
7 | HẠNG MỤC: HỆ THỐNG PCCC + CHỐNG SÉT
7.1 | Lắp đặt Đầu báo khói | 10 đầu | 4.3 | 6411000 | 6411000 | 27567300 | 27567300 |  |  |  | 0
7.2 | Lắp đặt Đầu báo nhiệt | 10 đầu | 0.2 | 6033000 | 5824000 | 1206600 | 1164800 |  |  |  | 209000
7.3 | Lắp đặt Nút nhấn khẩn | 5 nút | 1.4 | 3734000 | 3734000 | 5227600 | 5227600 |  |  |  | 0
7.4 | Lắp đặt Chuông báo cháy | 5 chuông | 1.4 | 3577000 | 3577000 | 5007800 | 5007800 |  |  |  | 0
7.5 | Lắp đặt Đèn báo cháy | 5 đèn | 1.4 | 4457000 | 4386000 | 6239800 | 6140400 |  |  |  | 71000
7.6 | Lắp đặt Đèn chiếu sáng sự cố | 5 đèn | 3.8 | 2324000 | 2324000 | 8831200 | 8831200 |  |  |  | 0
7.7 | Lắp đặt Đèn chiếu sáng Exit | 5 đèn | 1 | 2745000 | 2745000 | 2745000 | 2745000 |  |  |  | 0
7.8 | Lắp đặt Bảng đèn trạm bơm chữa cháy | bảng | 1 | 681000 | 681000 | 681000 | 681000 |  |  |  | 0
7.9 | Kéo rải Dây cáp chống cháy Cu/Fr 2x1,0mm² | m | 750 | 33000 | 33000 | 24750000 | 24750000 |  |  |  | 0
7.10 | Kéo rải Dây cáp chống cháy Cu/Fr 2x1,5mm² | m | 230 | 39000 | 39000 | 8970000 | 8970000 |  |  |  | 0
7.11 | Kéo rải Dây cáp chống cháy Cu/Fr 2x1,5mm² | m | 230 | 39000 | 39000 | 8970000 | 8970000 |  |  |  | 0
7.12 | Lắp đặt Ống nhựa bảo hộ dây dẫn, đường kính D20 | m | 700 | 64000 | 55200 | 44800000 | 38640000 |  |  | 49500 | 8800
7.13 | Lắp đặt Ống bảo hộ dây dẫn HDPE D40 | 100m | 1.45 | 6395000 | 6295000 | 9272750 | 9127750 |  |  |  | 100000
7.14 | Kéo rải Dây cáp điện 3 pha | m | 12 | 365000 | 365000 | 4380000 | 4380000 |  |  |  | 0
7.15 | Lắp đặt Ống bảo hộ dây dẫn HDPE D60 | 100m | 0.12 | 9283000 | 8783000 | 1113960 | 1053960 |  |  |  | 500000
7.16 | Kéo rải Dây cáp điện 4.0mm2 | m | 8 | 22000 | 22000 | 176000 | 176000 |  |  |  | 0
7.17 | Kéo rải Dây cáp điện 2x1.5mm2 | m | 40 | 26000 | 26000 | 1040000 | 1040000 |  |  |  | 0
7.18 | Lắp đặt Ống nhựa bảo hộ dây dẫn, đường kính D20 | m | 48 | 64000 | 55200 | 3072000 | 2649600 |  |  | 49500 | 8800
7.19 | Lắp đặt Luppe DN100 | cái | 2 | 4049000 | 4049000 | 8098000 | 8098000 |  |  |  | 0
7.20 | Lắp đặt Luppe DN50 | cái | 1 | 2001000 | 1860000 | 2001000 | 1860000 |  |  |  | 141000
7.21 | Lắp đặt Van cổng DN100 | cái | 6 | 3640000 | 3640000 | 21840000 | 21840000 |  |  |  | 0
7.22 | Lắp đặt Van cổng DN50 | cái | 4 | 2153000 | 2153000 | 8612000 | 8612000 |  |  |  | 0
7.23 | Lắp đặt Y lọc DN100 | cái | 2 | 4621000 | 4621000 | 9242000 | 9242000 |  |  |  | 0
7.24 | Lắp đặt Y lọc DN50 | cái | 1 | 2553000 | 2353000 | 2553000 | 2353000 |  |  |  | 200000
7.25 | Lắp đặt Mối nối mềm cao su DN100 | cái | 4 | 1404000 | 1404000 | 5616000 | 5616000 |  |  |  | 0
7.26 | Lắp đặt Mối nối mềm cao su DN50 | cái | 2 | 973000 | 973000 | 1946000 | 1946000 |  |  |  | 0
7.27 | Lắp đặt Van 1 chiều DN100 | cái | 2 | 3659000 | 3659000 | 7318000 | 7318000 |  |  |  | 0
7.28 | Lắp đặt Van 1 chiều DN50 | cái | 1 | 1829000 | 1729000 | 1829000 | 1729000 |  |  |  | 100000
7.29 | Lắp đặt Công tắc áp suất | cái | 3 | 1331000 | 1331000 | 3993000 | 3993000 |  |  |  | 0
7.30 | Lắp đặt Đồng hồ áp suất | cái | 3 | 1662000 | 1662000 | 4986000 | 4986000 |  |  |  | 0
7.31 | Ống syphong + van khóa | cái | 6 | 556000 | 556000 | 3336000 | 3336000 |  |  |  | 0
7.32 | Van mồi nước DN25 | cái | 3 | 687000 | 657000 | 2061000 | 1971000 |  |  |  | 30000
7.33 | Lắp đặt Van an toàn DN50 | cái | 1 | 4494000 | 4494000 | 4494000 | 4494000 |  |  |  | 0
7.34 | Lắp đặt Họng tiếp nước (2xDN65) | cái | 1 | 1272000 | 1272000 | 1272000 | 1272000 |  |  |  | 0
7.35 | Lắp đặt tủ chữa cháy vách tường 400x600x220 | tủ | 4 | 2136000 | 2136000 | 8544000 | 8544000 |  |  |  | 0
7.36 | Cuộn vòi chữa cháy DN50 + kèm ngàm nối dài 20m | bộ | 4 | 541000 | 541000 | 2164000 | 2164000 |  |  |  | 0
7.37 | Lăng phun chữa cháy DN50 | bộ | 4 | 133000 | 133000 | 532000 | 532000 |  |  |  | 0
7.38 | Lắp đặt Van góc chữa cháy DN50 | cái | 4 | 780000 | 780000 | 3120000 | 3120000 |  |  |  | 0
7.39 | Lắp đặt ống STK DN100 | 100m | 1.03 | 45576000 | 45576000 | 46943280 | 46943280 |  |  |  | 0
7.40 | Lắp đặt ống STK DN65 | 100m | 0.06 | 31874000 | 31274000 | 1912440 | 1876440 |  |  |  | 600000
7.41 | Lắp đặt ống STK DN50 | 100m | 0.12 | 23338000 | 23338000 | 2800560 | 2800560 |  |  |  | 0
7.42 | Lắp đặt Co thép STK DN100 | cái | 10 | 763000 | 763000 | 7630000 | 7630000 |  |  |  | 0
7.43 | Lắp đặt Tê thép STK DN100 | cái | 8 | 768000 | 768000 | 6144000 | 6144000 |  |  |  | 0
7.44 | Lắp đặt Tê giảm STK DN100/50 | cái | 3 | 768000 | 768000 | 2304000 | 2304000 |  |  |  | 0
7.45 | Lắp đặt Bầu giảm DN100/50 | cái | 2 | 768000 | 722000 | 1536000 | 1444000 |  |  |  | 46000
7.46 | Lắp đặt Bầu giảm DN100/65 | cái | 1 | 768000 | 722000 | 768000 | 722000 |  |  |  | 46000
7.47 | Lắp đặt Bầu giảm DN65/50 | cái | 1 | 432000 | 432000 | 432000 | 432000 |  |  |  | 0
7.48 | Lắp đặt Co thép STK DN65 | cái | 1 | 463000 | 463000 | 463000 | 463000 |  |  |  | 0
7.49 | Lắp đặt Tê thép STK DN65 | cái | 1 | 328000 | 328000 | 328000 | 328000 |  |  |  | 0
7.50 | Lắp đặt Co thép STK DN50 | cái | 8 | 295000 | 295000 | 2360000 | 2360000 |  |  |  | 0
7.51 | Lắp đặt Tê thép STK DN50 | cái | 1 | 282000 | 282000 | 282000 | 282000 |  |  |  | 0
7.52 | Lắp đặt Hai đầu răng DN50 | cái | 6 | 245000 | 245000 | 1470000 | 1470000 |  |  |  | 0
7.53 | Lắp đặt Mặt bích DN100 | cặp bích | 33 | 809000 | 798000 | 26697000 | 26334000 |  |  |  | 11000
7.54 | Lắp đặt Mặt bích mù DN100 | cặp bích | 2 | 809000 | 809000 | 1618000 | 1618000 |  |  |  | 0
7.55 | Lắp đặt Mặt bích DN50 | cặp bích | 15 | 453000 | 453000 | 6795000 | 6795000 |  |  |  | 0
7.56 | Bulong 16P 1 tấc | bộ | 332 | 12000 | 12000 | 3984000 | 3984000 |  |  |  | 0
7.57 | Lắp đặt Bầu giảm đầu bơm DN100/80 | cái | 2 | 768000 | 722000 | 1536000 | 1444000 |  |  |  | 46000
7.58 | Lắp đặt Bầu giảm đầu bơm DN100/65 | cái | 2 | 768000 | 722000 | 1536000 | 1444000 |  |  |  | 46000
7.59 | Lắp đặt Bầu giảm đầu bơm DN50/32 | cái | 2 | 250000 | 250000 | 500000 | 500000 |  |  |  | 0
7.60 | Lắp đặt Mặt bích đầu bơm DN100 | cặp bích | 4 | 809000 | 809000 | 3236000 | 3236000 |  |  |  | 0
7.61 | Lắp đặt Mặt bích đầu bơm DN50 | cặp bích | 2 | 453000 | 453000 | 906000 | 906000 |  |  |  | 0
7.62 | Sơn sắt thép bằng sơn các loại, 1 nước lót, 2 nước phủ | m2 | 35 | 73000 | 73000 | 2555000 | 2555000 |  |  | 73000 | 0
7.63 | Hệ thống chống sét - Lắp đặt Trụ đở kim thu sét L=5m | cột | 1 | 5002000 | 4750000 | 5002000 | 4750000 |  |  |  | 252000
7.64 | Khớp nối kim thu sét | cái | 1 | 1954000 | 1954000 | 1954000 | 1954000 |  |  |  | 0
7.65 | Giá đỡ kim thu sét | cái | 1 | 1886000 | 1886000 | 1886000 | 1886000 |  |  |  | 0
7.66 | Tăng đưa | cái | 4 | 26000 | 26000 | 104000 | 104000 |  |  |  | 0
7.67 | Ma ní | cái | 8 | 23000 | 23000 | 184000 | 184000 |  |  |  | 0
7.68 | Cáp neo trụ | m | 30 | 43000 | 43000 | 1290000 | 1290000 |  |  |  | 0
7.69 | Kéo rải Dây cáp đồng trần 1x70mm² | m | 60 | 301000 | 301000 | 18060000 | 18060000 |  |  |  | 0
7.70 | Lắp đặt ống nhựa bảo hộ dây dẫn, đường kính D25 | m | 48 | 66000 | 66000 | 3168000 | 3168000 |  |  |  | 0
7.71 | Lắp đặt kẹp cố định ống D25 | cái | 15 | 19000 | 19000 | 285000 | 285000 |  |  |  | 0
7.72 | Lắp đặt Hộp kiểm tra điện trở đất | hộp | 1 | 657000 | 657000 | 657000 | 657000 |  |  |  | 0
7.73 | Cọc tiếp địa | cọc | 5 | 406000 | 406000 | 2030000 | 2030000 |  |  |  | 0
7.74 | Mối hàn hóa nhiệt | cái | 5 | 556000 | 556000 | 2780000 | 2780000 |  |  |  | 0
7.75 | Quạt Inline: 400l/s@165Pa | cái | 1 | 6201000 | 6201000 | 6201000 | 6201000 |  |  |  | 0
7.76 | Quạt gắn tường: 30l/s | cái | 1 | 328000 | 297000 | 328000 | 297000 |  |  |  | 31000
7.77 | Quạt gắn tường: 100l/s | cái | 2 | 328000 | 302000 | 656000 | 604000 |  |  |  | 26000
7.78 | Quạt gắn tường: 125l/s | cái | 1 | 328000 | 310000 | 328000 | 310000 |  |  |  | 18000
7.79 | Quạt gắn tường: 175l/s | cái | 2 | 328000 | 315000 | 656000 | 630000 |  |  |  | 13000
7.80 | Quạt gắn tường: 260l/s | cái | 1 | 328000 | 328000 | 328000 | 328000 |  |  |  | 0
7.81 | Quạt gió treo tường | cái | 2 | 739000 | 739000 | 1478000 | 1478000 |  |  |  | 0
7.82 | Ống gió 400x200 dày 0.58mm | m | 4 | 480000 | 480000 | 1920000 | 1920000 |  |  |  | 0
7.83 | Ống gió 250x200 dày 0.58mm | m | 8 | 351000 | 351000 | 2808000 | 2808000 |  |  |  | 0
7.84 | Cách âm ống gió dày 25mm | m2 | 7.2 | 210000 | 210000 | 1512000 | 1512000 |  |  |  | 0
7.85 | Hộp gió 800x400x250 | cái | 1 | 434000 | 434000 | 434000 | 434000 |  |  |  | 0
7.86 | Hộp gió 250X250X200 | cái | 8 | 261000 | 261000 | 2088000 | 2088000 |  |  |  | 0
7.87 | Giảm 800x400-400x200 | cái | 1 | 807000 | 807000 | 807000 | 807000 |  |  |  | 0
7.88 | Giảm 400x200-250x200 | cái | 1 | 473000 | 473000 | 473000 | 473000 |  |  |  | 0
7.89 | Giảm D250-400x200 | cái | 2 | 367000 | 367000 | 734000 | 734000 |  |  |  | 0
7.90 | Co 90 250x200 | cái | 1 | 305000 | 305000 | 305000 | 305000 |  |  |  | 0
7.91 | Chân rẽ 250x150-D150 | cái | 8 | 281000 | 281000 | 2248000 | 2248000 |  |  |  | 0
7.92 | Louver ngoài trời kèm LCCT KT cổ 800x400 | cái | 1 | 806000 | 806000 | 806000 | 806000 |  |  |  | 0
7.93 | Miệng gió kiểu sọt trứng KT cổ 200x200 | cái | 8 | 345000 | 345000 | 2760000 | 2760000 |  |  |  | 0
7.94 | Ống gió mềm không cách nhiệt Ø150 | m | 40 | 189000 | 189000 | 7560000 | 7560000 |  |  |  | 0
7.95 | Ống gió EI30 500x400 | m | 20.3 | 1230000 | 1230000 | 24969000 | 24969000 |  |  |  | 0
7.96 | Ống gió EI30 700x400 | m | 21.3 | 1501000 | 1501000 | 31971300 | 31971300 |  |  |  | 0
7.97 | Ống gió EI30 900x400 | m | 22 | 1767000 | 1767000 | 38874000 | 38874000 |  |  |  | 0
7.98 | Ống gió EI30 1200x400 | m | 11 | 2165000 | 2165000 | 23815000 | 23815000 |  |  |  | 0
7.99 | Bịt đầu EI30 500x400 | cái | 2 | 405000 | 405000 | 810000 | 810000 |  |  |  | 0
7100 | Côn thu EI30 700x400/500x400 L520 | cái | 2 | 1364000 | 1364000 | 2728000 | 2728000 |  |  |  | 0
7101 | Côn thu EI30 900x400/700x400 L670 | cái | 2 | 2085000 | 2085000 | 4170000 | 4170000 |  |  |  | 0
7102 | Côn thu EI30 1200x400/900x400 L900 | cái | 1 | 2879000 | 2879000 | 2879000 | 2879000 |  |  |  | 0
7103 | Côn quạt 1200x400/Dquat L500 | cái | 1 | 1901000 | 1901000 | 1901000 | 1901000 |  |  |  | 0
7104 | Bạt mềm Dquat | cái | 2 | 3386000 | 3386000 | 6772000 | 6772000 |  |  |  | 0
7105 | Cút 90 độ EI30 900x400 R675 | cái | 1 | 5470000 | 5470000 | 5470000 | 5470000 |  |  |  | 0
7106 | Chân rẽ EI30 1200x400/900x400 L450 | cái | 1 | 2548000 | 2548000 | 2548000 | 2548000 |  |  |  | 0
7107 | Chân rẽ EI30 cho cửa gió 900x400 | cái | 6 | 2035000 | 2035000 | 12210000 | 12210000 |  |  |  | 0
7108 | Hộp cho cửa louver 1200x1200 | cái | 1 | 1651000 | 1651000 | 1651000 | 1651000 |  |  |  | 0
7109 | Cửa louver 1200x1200 | cái | 1 | 3856000 | 3856000 | 3856000 | 3856000 |  |  |  | 0
7110 | Cửa gió 900x400 + OBD | cái | 1 | 1029000 | 1029000 | 1029000 | 1029000 |  |  |  | 0
7111 | Ống gió EI30 600x400 | m | 46 | 1367000 | 1367000 | 62882000 | 62882000 |  |  |  | 0
7112 | Ống gió EI30 800x400 | m | 17 | 1640000 | 1640000 | 27880000 | 27880000 |  |  |  | 0
7113 | Ống gió EI30 1000x400 | m | 6 | 1906000 | 1906000 | 11436000 | 11436000 |  |  |  | 0
7114 | Ống gió EI30 1200x400 | m | 5.3 | 2165000 | 2165000 | 11474500 | 11474500 |  |  |  | 0
7115 | Bịt đầu EI30 600x400 | cái | 2 | 455000 | 455000 | 910000 | 910000 |  |  |  | 0
7116 | Côn thu EI30 800x400/600x400 L600 | cái | 2 | 1639000 | 1639000 | 3278000 | 3278000 |  |  |  | 0
7117 | Côn thu EI30 1000x400/800x400 L750 | cái | 1 | 2436000 | 2436000 | 2436000 | 2436000 |  |  |  | 0
7118 | Côn thu EI30 1200x400/900x400 L900 | cái | 1 | 3159000 | 3159000 | 3159000 | 3159000 |  |  |  | 0
7119 | Côn quạt 1200x400/Dquat L500 | cái | 1 | 1901000 | 1901000 | 1901000 | 1901000 |  |  |  | 0
7120 | Bạt mềm Dquat | cái | 2 | 3386000 | 3386000 | 6772000 | 6772000 |  |  |  | 0
7121 | Chân rẽ EI30 1200x400/800x400 L450 | cái | 1 | 2548000 | 2548000 | 2548000 | 2548000 |  |  |  | 0
7122 | Chân rẽ EI30 1000x400/600x400 L300 | cái | 5 | 2283000 | 2283000 | 11415000 | 11415000 |  |  |  | 0
7123 | Chân rẽ EI30 cho cửa gió 1000x400 | cái | 5 | 2283000 | 2283000 | 11415000 | 11415000 |  |  |  | 0
7124 | Hộp cho cửa louver 1200x1200 | cái | 1 | 1651000 | 1651000 | 1651000 | 1651000 |  |  |  | 0
7125 | Hộp EI30 600x400/960x360 H300 | cái | 5 | 1146000 | 1146000 | 5730000 | 5730000 |  |  |  | 0
7126 | Cửa louver 1200x1200 | cái | 1 | 3856000 | 3856000 | 3856000 | 3856000 |  |  |  | 0
7127 | Cửa gió 1000x400 + OBD | cái | 1 | 1155000 | 1155000 | 1155000 | 1155000 |  |  |  | 0
7128 | Kẹp bích TDC | Kg | 50 | 67000 | 67000 | 3350000 | 3350000 |  |  |  | 0
9 | HẠNG MỤC: THIẾT BỊ PCCC + CHỐNG SÉT | [9 empty] | 0
9.1 | Hệ thống báo cháy | [9 empty] | 0
9.1.1 | Tủ trung tâm báo cháy 5 zone | Bộ | 1 | 13230000 | 12730000 | 13230000 | 12730000 |  |  |  | 500000
9.1.2 | Bộ kết nối trung tâm cảnh báo cháy thành phố | Bộ | 1 | 28286000 | 27786000 | 28286000 | 27786000 |  |  |  | 500000
9.2 | Hệ thống chữa cháy | [9 empty] | 0
9.2.1 | Tủ điều khiển máy bơm chữa cháy | Bộ | 1 | 15876000 | 15876000 | 15876000 | 15876000 |  |  |  | 0
9.2.2 | Máy bơm chữa cháy Diezen Q = 9m³/h - H=40m | Bộ | 1 | 174636000 | 172636000 | 174636000 | 172636000 |  |  |  | 2000000
9.2.3 | Máy bơm chữa cháy điện Q = 9m³/h - H=40m | Bộ | 1 | 89964000 | 89964000 | 89964000 | 89964000 |  |  |  | 0
9.2.4 | Máy bơm bù áp Q=3.6m3/h, H= 50m | Bộ | 1 | 37044000 | 36244000 | 37044000 | 36244000 |  |  |  | 800000
9.2.5 | Kệ để bình chữa cháy | Cái | 10 | 169000 | 169000 | 1690000 | 1690000 |  |  |  | 0
9.2.6 | Bảng tiêu lệnh nội quy PCCC | Cái | 8 | 42000 | 42000 | 336000 | 336000 |  |  |  | 0
9.2.7 | Bình chữa cháy CO2 5kg | Bình | 10 | 709000 | 709000 | 7090000 | 7090000 |  |  |  | 0
9.2.8 | Bình chữa cháy bột 8kg | Bình | 10 | 482000 | 482000 | 4820000 | 4820000 |  |  |  | 0
9.2.9 | Hộp đựng dụng cụ phá dỡ (kìm cộng lưc, xà beng, rìu, búa) | Bộ | 1 | 7938000 | 7738000 | 7938000 | 7738000 |  |  |  | 200000
9.3 | Hệ thống chống sét | [9 empty] | #VALUE!
9.3.1 | Lắp đặt Kim thu sét | Cái | 1 | 12489000 | 12089000 | 12489000 | 12089000 |  |  |  | 400000
9.4 | Hệ thống thông gió | [9 empty] | #VALUE!
9.4.1 | Quạt hút | Bộ | 1 | 42751000 | 42751000 | 42751000 | 42751000 |  |  |  | 0
9.4.2 | Tủ điều khiển Quạt hút khói kèm phụ kiện | Bộ | 1 | 19170000 | 18970000 | 19170000 | 18970000 |  |  |  | 200000
9.4.3 | Quạt cấp không khí | Bộ | 1 | 42751000 | 42751000 | 42751000 | 42751000 |  |  |  | 0
9.4.4 | Tủ điều khiển cấp khí bù kèm phụ kiện | Bộ | 1 | 19170000 | 18970000 | 19170000 | 18970000 |  |  |  | 200000
| TỔNG |  |  |  |  | 27051760559 | 27024295465 | 27051760559 | -27465094
| DỰ PHÒNG PHÁT SINH KHỐI LƯỢNG (1,58%) |  |  |  |  | 427417817 | 426983868 | 427417816.8265 | -433948.8265
| TỔNG CỘNG |  |  |  |  | 27479178376 | 27451279333
Bằng chữ: Hai mươi bảy tỷ, bốn trăm bảy mươi chín triệu, một trăm bảy mươi tám ngàn, ba trăm bảy mươi sáu đồng.
Bằng chữ: Hai mươi bảy tỷ, bốn trăm năm mươi mốt triệu, hai trăm bảy mươi chín ngàn, ba trăm ba mươi ba đồng.
ĐẠI DIỆN CHỦ ĐẦU TƯ |  |  | ĐẠI DIỆN TƯ VẤN ĐẤU THẦU
KT. GIÁM ĐỐC |  |  | GIÁM ĐỐC
PHÓ GIÁM ĐỐC
Bùi Tấn Phát |  |  | Đỗ Thái Tâm
ĐẠI DIỆN NHÀ THẦU
Thành viên liên danh thứ nhất |  |  | Thành viên liên danh thứ hai
GIÁM ĐỐC |  |  | GIÁM ĐỐC
Châu Vĩnh Thuận An |  |  | Lê Hữu Thanh Minh

## PLHD
PHỤ LỤC 1: BẢNG GIÁ HỢP ĐỒNG
( Đính kèm hợp đồng……./2024/HĐ-QLDA ngày tháng 12 năm 2024)
Tên gói thầu: XL1: Xây dựng (thi công xây dựng và thiết bị xây dựng)
Dự án: Nâng cấp, chỉnh trang Cụm Văn hóa Thể thao Đông Thạnh | [6 empty] | Sửa thành tiền điều chỉnh: làm tròn số
STT | Hạng mục công việc | Đơn vị tính | Khối lượng | Đơn giá | Thành tiền | Loại
I | CÔNG TY TNHH MỘT THÀNH VIÊN XÂY DỰNG BÌNH MINH |  |  |  | 127004949 | NT
1 | HẠNG MỤC: NHÀ ĐA NĂNG |  |  |  |  | HM
1.1 | Đào móng công trình, chiều rộng móng <= 6m, bằng máy đào 0,8m3, đất cấp II | 100m3 | 23.528 | 2802500 | 65937220 |  | Điều chỉnh bằng giá 2.1
1.2 | Đắp đất công trình bằng đầm đất cầm tay 70kg, độ chặt yêu cầu K=0,90 | 100m3 | 21.0397 | 2902500 | 61067729
Bằng chữ: Hai mươi bảy tỷ, bốn trăm năm mươi mốt triệu, hai trăm bảy mươi chín ngàn, ba trăm ba mươi ba đồng
ĐẠI DIỆN CHỦ ĐẦU TƯ | [7 empty] | Hai mươi bảy tỷ, bốn trăm năm mươi mốt triệu, hai trăm bảy mươi chín ngàn, ba trăm ba mươi ba đồng.
GIÁM ĐỐC
Trần Văn Sỹ
ĐẠI DIỆN NHÀ THẦU
Thành viên liên danh thứ nhất |  |  | Thành viên liên danh thứ hai
GIÁM ĐỐC |  |  | GIÁM ĐỐC
Châu Vĩnh Thuận An |  |  | Lê Hữu Thanh Minh

## TTDongThanh(giathau) (hidden)
BẢNG GIÁ HOÀN THIỆN HỢP ĐỒNG
( Đính kèm biên bản hoàn thiện hợp đồng ngày tháng 12 năm 2024)
Tên gói thầu: Gói thầu XL1: Xây dựng (thi công xây dựng và thiết bị xây dựng)
Dự án: Nâng cấp, chỉnh trang Cụm Văn hóa Thể thao Đông Thạnh
STT | Hạng mục công việc | Đơn vị tính | Khối lượng | Đơn giá | Thành tiền
I | CÔNG TY TNHH MỘT THÀNH VIÊN XÂY DỰNG BÌNH MINH |  |  |  | 25731443469
1 | HẠNG MỤC: NHÀ ĐA NĂNG
1.1 | Đào móng công trình, chiều rộng móng <= 6m, bằng máy đào 0,8m3, đất cấp II | 100m3 | 23.528 | 3483000 | 81948024
1.2 | Đắp đất công trình bằng đầm đất cầm tay 70kg, độ chặt yêu cầu K=0,90 | 100m3 | 21.0397 | 2902500 | 61067729.25
1.3 | Vận chuyển đất bằng ôtô tự đổ 7 tấn trong phạm vi <= 300m, đất cấp II | 100m3 | 2.4883 | 1225100 | 3048416.33
1.4 | Đắp đất công trình bằng đầm đất cầm tay 70kg, độ chặt yêu cầu K=0,90 (tận dụng đất dư đào móng) | 100m3 | 1.6839 | 2902500 | 4887519.75
1.5 | Đổ bê tông thủ công bằng máy trộn, bê tông lót móng, đá 4x6, vữa mác 150, PCB40 | m3 | 25.136 | 1410900 | 35464382.4
1.6 | Đổ bê tông thủ công bằng máy trộn, bê tông lót dầm tầng 1, đá 4x6, vữa mác 150, PCB40 | m3 | 20.9783 | 1410900 | 29598283.47
1.7 | Đổ bê tông bằng máy, đổ bằng máy bơm bê tông, bê tông móng, chiều rộng móng <=250 cm, đá 1x2, mác 350, PCB40 | m3 | 179.5838 | 2371600 | 425900940.08
1.8 | Đổ bê tông bằng máy, đổ bằng máy bơm bê tông, bê tông dầm tầng 1, đá 1x2, mác 350, PCB40 | m3 | 119.4654 | 2371600 | 283324142.64
1.9 | Đổ bê tông bằng máy, đổ bằng máy bơm bê tông, bê tông cổ cột, tiết diện cột <= 0,1m2, chiều cao <= 6m, đá 1x2, mác 350, PCB40 | m3 | 3.408 | 2489800 | 8485238.4
1.10 | Đổ bê tông bằng máy, đổ bằng máy bơm bê tông, bê tông cổ cột, tiết diện cột > 0,1m2, chiều cao <= 28m, đá 1x2, mác 350, PCB40 | m3 | 27.7845 | 2489800 | 69177848.1
1.11 | Đổ bê tông bằng máy, đổ bằng máy bơm bê tông, bê tông cột, tiết diện cột <= 0,1m2, chiều cao <= 28m, đá 1x2, mác 350, PCB40 | m3 | 27.03 | 2489800 | 67299294
1.12 | Đổ bê tông bằng máy, đổ bằng máy bơm bê tông, bê tông cột, tiết diện cột > 0,1m2, chiều cao <= 28m, đá 1x2, mác 350, PCB40 | m3 | 105.0945 | 2489800 | 261664286.1
1.13 | Rải tấm nilon chống mất nước bê tông | 100m2 | 14.3429 | 537600 | 7710743.04
1.14 | Đổ bê tông bằng máy, đổ bằng máy bơm bê tông, bê tông nền, đá 1x2, mác 250, PCB40 | m3 | 212.0144 | 1776500 | 376643581.6
1.15 | Đổ bê tông bằng máy, đổ bằng máy bơm bê tông, bê tông xà dầm, giằng, đá 1x2, mác 350, PCB40 | m3 | 153.5463 | 2371600 | 364150405.08
1.16 | Đổ bê tông bằng máy, đổ bằng máy bơm bê tông, bê tông xà dầm, giằng, sàn mái, đá 1x2, mác 350, PCB40 | m3 | 111.4779 | 2371600 | 264380987.64
1.17 | Đổ bê tông thủ công bằng máy trộn, bê tông lanh tô, bổ trụ, ô văng, đá 1x2, mác 200, PCB40 | m3 | 36.3507 | 1921700 | 69855140.19
1.18 | Ván khuôn thép. Ván khuôn lót móng, lót giằng móng | 100m2 | 0.8038 | 15789500 | 12691600.1
1.19 | Ván khuôn bằng ván ép công nghiệp có khung xương, cột chống bằng hệ giáo ống. Ván khuôn cột vuông, chữ nhật, chiều cao <= 28m | 100m2 | 14.5099 | 16516300 | 239649861.37
1.20 | Ván khuôn bằng ván ép công nghiệp có khung xương, cột chống bằng hệ giáo ống. Ván khuôn xà, dầm, giằng, chiều cao <= 28m | 100m2 | 9.0264 | 17420000 | 157239888
1.21 | Ván khuôn bằng ván ép công nghiệp có khung xương, cột chống bằng hệ giáo ống. Ván khuôn sàn mái, chiều cao <= 28m | 100m2 | 8.489 | 17268500 | 146592296.5
1.22 | Ván khuôn gỗ. Ván khuôn lanh tô, bổ trụ, ô văng | 100m2 | 12.3955 | 18775200 | 232727991.6
1.23 | Công tác gia công lắp dựng cốt thép. Cốt thép móng, đường kính cốt thép <= 10mm | tấn | 0.3484 | 21019200 | 7323089.28
1.24 | Công tác gia công lắp dựng cốt thép. Cốt thép móng, đường kính cốt thép <= 18mm | tấn | 8.0878 | 21268500 | 172015374.3
1.25 | Công tác gia công lắp dựng cốt thép. Cốt thép giằng móng, đường kính cốt thép <= 10mm | tấn | 0.6782 | 21019200 | 14255221.44
1.26 | Công tác gia công lắp dựng cốt thép. Cốt thép giằng móng, đường kính cốt thép <= 18mm | tấn | 0.6307 | 21270300 | 13415178.21
1.27 | Công tác gia công lắp dựng cốt thép. Cốt thép giằng móng, đường kính cốt thép > 18mm | tấn | 0.1924 | 21282800 | 4094810.72
1.28 | Công tác gia công lắp dựng cốt thép. Cốt thép cột, trụ, đường kính cốt thép <= 10mm, chiều cao <= 28m | tấn | 14.8906 | 21019200 | 312988499.52
1.29 | Công tác gia công lắp dựng cốt thép. Cốt thép cột, trụ, đường kính cốt thép <= 18mm, chiều cao <= 28m | tấn | 10.0432 | 21273800 | 213657028.16
1.30 | Công tác gia công lắp dựng cốt thép. Cốt thép cột, trụ, đường kính cốt thép > 18mm, chiều cao <= 28m | tấn | 15.9461 | 21287400 | 339451009.14
1.31 | Công tác gia công lắp dựng cốt thép. Cốt thép xà dầm, giằng, đường kính cốt thép <= 10mm, chiều cao <= 28m | tấn | 13.252 | 21019200 | 278546438.4
1.32 | Công tác gia công lắp dựng cốt thép. Cốt thép xà dầm, giằng, đường kính cốt thép <= 18mm, chiều cao <= 28m | tấn | 18.8165 | 21270300 | 400232599.95
1.33 | Công tác gia công lắp dựng cốt thép. Cốt thép xà dầm, giằng, đường kính cốt thép > 18mm, chiều cao <= 28m | tấn | 13.8554 | 21282800 | 294881707.12
1.34 | Công tác gia công lắp dựng cốt thép. Cốt thép sàn mái, đường kính cốt thép <=10mm, chiều cao <= 28m | tấn | 28.4077 | 21019200 | 597107127.84
1.35 | Công tác gia công lắp dựng cốt thép. Cốt thép sàn mái, đường kính cốt thép > 10mm, chiều cao <= 28m | tấn | 0.0761 | 21267900 | 1618487.19
1.36 | Công tác gia công lắp dựng cốt thép. Cốt thép lanh tô, bổ trụ, đường kính cốt thép <= 10mm, chiều cao <= 28m | tấn | 0.9028 | 21019200 | 18976133.76
1.37 | Công tác gia công lắp dựng cốt thép. Cốt thép lanh tô, bổ trụ, đường kính cốt thép > 10mm, chiều cao <= 28m | tấn | 4.372 | 21267900 | 92983258.8
1.38 | Gia công vì kèo thép hình khẩu độ nhỏ, khẩu độ <= 18 m | tấn | 16.719 | 37732500 | 630849667.5
1.39 | Lắp dựng vì kèo thép khẩu độ <= 18 m | tấn | 16.719 | 7546500 | 126169933.5
1.40 | Gia công xà gồ thép | tấn | 6.689 | 29025000 | 194148225
1.41 | Lắp dựng xà gồ thép | tấn | 6.689 | 5224500 | 34946680.5
1.42 | Bơm sika chèn đỉnh cột | m3 | 0.16 | 34337200 | 5493952
1.43 | Cáp D16 | m | 269.46 | 34300 | 9242478
1.44 | Ty D14 | m | 353.314 | 41500 | 14662531
1.45 | Bu lông liên kết M12 (5.6) | bộ | 40 | 2800 | 112000
1.46 | Bu lông liên kết M14 (5.6) | bộ | 312 | 5700 | 1778400
1.47 | Bu lông liên kết M16 (8.8) | bộ | 56 | 13900 | 778400
1.48 | Bu lông liên kết M20 (8.8) | bộ | 172 | 17100 | 2941200
1.49 | Bu lông liên kết M24 (8.8) | bộ | 48 | 23200 | 1113600
1.50 | Bu lông neo M14 (5.6) | bộ | 248 | 40600 | 10068800
1.51 | Bu lông neo M30 (8.8) | bộ | 96 | 159900 | 15350400
1.52 | Sơn sắt thép bằng sơn các loại, 1 nước lót, 2 nước phủ | m2 | 1059.5137 | 113000 | 119725048.1
1.53 | Lợp mái tole PU cách nhiệt dày 0.45mm | 100m2 | 12.3936 | 24363600 | 301952712.96
1.54 | Lợp diềm mái che tường | 100m2 | 0.6938 | 21263700 | 14752755.06
1.55 | Máng xối thu nước mái (Chi tiết theo TK) | 100m2 | 1.7028 | 19878600 | 33849280.08
1.56 | Xây bậc cấp bằng gạch thẻ 4×8×18cm, chiều cao ≤ 28m, vữa mác M75 | m3 | 8.3129 | 3508100 | 29162484.49
1.57 | Xây tường bó nền bằng gạch ống không nung 8×8×18cm, chiều dày ≤ 30cm, chiều cao ≤ 28m, vữa mác M75 | m3 | 7.398 | 1709500 | 12646881
1.58 | Xây tường hộp gen ngoài nhà bằng gạch ống không nung 8×8×18cm, chiều dày ≤ 10cm, chiều cao ≤ 28m, vữa mác M75 | m3 | 21.8864 | 2083300 | 45595937.12
1.59 | Xây tường hộp gen trong nhà bằng gạch ống không nung 8×8×18cm, chiều dày ≤ 10cm, chiều cao ≤ 28m, vữa mác M75 | m3 | 5.1306 | 2083300 | 10688578.98
1.60 | Xây tường bồn hoa bằng gạch ống không nung 8×8×18cm, chiều dày ≤ 10cm, chiều cao ≤ 28m, vữa mác M75 | m3 | 4.3884 | 2083300 | 9142353.72
1.61 | Xây tường mặt ngoài bằng gạch ống không nung 8×8×18cm, chiều dày <= 10cm, chiều cao <= 28m, vữa XM mác 75, PC40 | m3 | 0.7324 | 2083300 | 1525808.92
1.62 | Xây tường mặt trong bằng gạch ống không nung 8×8×18cm, chiều dày <= 10cm, chiều cao <= 28m, vữa XM mác 75, PC40 | m3 | 8.2942 | 2083300 | 17279306.86
1.63 | Xây tường ngoài nhà bằng gạch ống không nung 8×8×18cm câu gạch thẻ không nung 4×8×18cm, xây tường chiều cao <= 28m, vữa XM mác 75, PC40 | m3 | 207.4986 | 1893700 | 392940098.82
1.64 | Xây tường trong nhà bằng gạch ống không nung 8×8×18cm câu gạch thẻ không nung 4×8×18cm, xây tường chiều cao <= 28m, vữa XM mác 75, PC40 | m3 | 51.3565 | 1893700 | 97253804.05
1.65 | Căng lưới thủy tinh gia cố tường gạch không nung | m2 | 174.51 | 36300 | 6334713
1.66 | Trát tường ngoài, chiều dày trát 1,5cm, vữa XM mác 75, PC40 | m2 | 1838.9302 | 134700 | 247703897.94
1.67 | Trát tường trong, chiều dày trát 1,5cm, vữa XM mác 75, PC40 | m2 | 1582.8299 | 99900 | 158124707.01
1.68 | Trát cột ngoài nhà, chiều dày trát 1,5cm, vữa XM mác 75, PCB40 | m2 | 254.37 | 147400 | 37494138
1.69 | Trát dầm trần ngoài nhà, chiều dày trát 1,5cm, vữa XM mác 75, PCB40 | m2 | 377.1526 | 112600 | 42467382.76
1.70 | Trát cột trong nhà, chiều dày trát 1,5cm, vữa XM mác 75, PCB40 | m2 | 156.1275 | 147400 | 23013193.5
1.71 | Trát dầm trong nhà, chiều dày trát 1,5cm, vữa XM mác 75, PCB40 | m2 | 401.555 | 112600 | 45215093
1.72 | Trát trần trong nhà, chiều dày trát 1,5cm, vữa XM mác 75, PCB40 | m2 | 140.6375 | 112600 | 15835782.5
1.73 | Trát chỉ nước, vữa XM mác 75, PC40 | m | 141 | 45700 | 6443700
1.74 | Bả bằng bột bả vào tường ngoài nhà | m2 | 1000.1602 | 50800 | 50808138.16
1.75 | Bả bằng bột bả vào tường trong nhà | m2 | 1582.8299 | 49800 | 78824929.02
1.76 | Bả bằng bột bả vào cột, dầm, trần ngoài nhà | m2 | 631.5226 | 50800 | 32081348.08
1.77 | Bả bằng bột bả vào cột, dầm, trần trong nhà | m2 | 758.518 | 49800 | 37774196.4
1.78 | Sơn dầm, trần, cột, tường ngoài nhà đã bả bằng sơn các loại, 1 nước lót, 2 nước phủ | m2 | 1631.6828 | 62100 | 101327501.88
1.79 | Sơn dầm, trần, cột, tường trong nhà đã bả bằng sơn các loại, 1 nước lót, 2 nước phủ | m2 | 2341.3479 | 53300 | 124793843.07
1.80 | CCLD cửa đi panô + tay đẩy hơi | m2 | 18.24 | 2171100 | 39600864
1.81 | CCLD cửa đi khung nhôm hệ 55 kính cường lực 8mm (bao gồm phụ kiện, ổ khóa cửa) | m2 | 69.28 | 2438100 | 168911568
1.82 | CCLD cửa sổ khung nhôm hệ 55 kính cường lực 8mm (bao gồm phụ kiện, ổ khóa cửa) | m2 | 25.46 | 2380100 | 60597346
1.83 | CCLD khung sắt hộp bảo vệ cửa sổ (bao gồm sơn dầu hoàn thiện) | m2 | 23.64 | 835900 | 19760676
1.84 | CCLD vách kính khung nhôm hệ 55 kính cường lực 8mm (bao gồm phụ kiện) | m2 | 231.84 | 1857600 | 430665984
1.85 | CCLD lam nhựa giả gỗ mặt tiền | m2 | 193.546 | 1741500 | 337060359
1.86 | Gia công khung xương sắt hộp mạ kẽm 20x20x1.0mm | tấn | 4.0366 | 23667100 | 95534615.86
1.87 | Lắp dựng khung xương sắt hộp mạ kẽm 20x20x1.0mm | tấn | 4.0366 | 8063300 | 32548316.78
1.88 | CCLD ốp tấm aluminium ngoài nhà dày 5mm | m2 | 926.7286 | 1103000 | 1022181645.8
1.89 | CCLD lan can inox 304, thanh đứng D50x3.5mm, thanh ngang D30x2.5mm, tay vịn D50x3.5mm | m2 | 52.218 | 2089800 | 109125176.4
1.90 | CCLD lan can inox 304, tay nắm D50, kính cường lực dày 12ly, chốt pát phụ kiện đi kèm | m2 | 2.72 | 1915700 | 5210704
1.91 | CCLD vách ngăn vệ sinh tấm compact dày 1,2cm + phu kiện inox 304 | m2 | 53.965 | 1219100 | 65788731.5
1.92 | CCLD Khung inox đỡ bệ chậu rữa | m2 | 4.98 | 2322000 | 11563560
1.93 | Đá granite ốp bệ chậu rữa | m2 | 6.64 | 1172600 | 7786064
1.94 | Quét dung dịch chống thấm sàn, seno | m2 | 527.01 | 209000 | 110145090
1.95 | Láng nền tạo dốc (trộn phụ gia chống thấm), dày 3cm, vữa XM mác 75, PC40 | m2 | 134.64 | 102000 | 13733280
1.96 | Xoa nền hardenner + kẻ roan chống trượt ram dốc | m2 | 33.6 | 77400 | 2600640
1.97 | Xoa nền hardenner | m2 | 968.78 | 54200 | 52507876
1.98 | Láng nền sàn có đánh màu, dày 2cm, vữa XM mác 100, PCB40 | m2 | 255.868 | 77500 | 19829770
1.99 | Sơn kháng đài epoxy 1 lớp lót + 2 lớp phủ | m2 | 255.868 | 181100 | 46337694.8
1.100 | Trãi sàn Vinyl thể thao quy cách 1800x1500x6mm + kẻ vạch sân | 100m2 | 9.6878 | 75465000 | 731089827
1.101 | Láng nền sàn không đánh mầu, dày 2cm, vữa XM mác 100, PCB40 | m2 | 735.4 | 76900 | 56552260
1.102 | Ốp gạch bồn hoa | m2 | 54.855 | 333000 | 18266715
1.103 | Công tác ốp gạch vào tường vệ sinh, gạch ceramic 300x600mm, vữa XM mác 75, PCB40 | m2 | 181.1401 | 374500 | 67836967.45
1.104 | Công tác ốp gạch vào tường ngoài nhà, vữa XM mác 75, PCB40 | m2 | 207.19 | 354400 | 73428136
1.105 | Công tác ốp chân tường, gạch granite 600x100mm | m2 | 13.02 | 373700 | 4865574
1.106 | Lát nền, sàn, gạch granite 600x600mm, vữa XM mác 75, PCB40 | m2 | 187.89 | 363100 | 68222859
1.107 | Lát nền, sàn, gạch granite 600x600mm nhám, vữa XM mác 75, PCB40 | m2 | 303.08 | 363100 | 110048348
1.108 | Lát nền vệ sinh, gạch ceramic 300x300mm chống trượt, vữa XM mác 75, PCB40 | m2 | 57.91 | 343000 | 19863130
1.109 | CCLD trần thạch cao khung kim loại nổi chổng ẩm | m2 | 167.8663 | 197400 | 33136807.62
1.110 | CCLD trần thạch cao khung kim loại chìm | m2 | 60.0475 | 220600 | 13246478.5
1.111 | CCLD trần nhựa giả gỗ | m2 | 225.043 | 595600 | 134035610.8
1.112 | Lát đá granite bậc tam cấp, vữa XM mác 75, PCB40 | m2 | 49.781 | 1172600 | 58373200.6
1.113 | Cấp phối đá dăm 0x4 | 100m3 | 0.0245 | 68783100 | 1685185.95
1.114 | Tưới lớp dính bám mặt đường bằng nhũ tương gốc axít, lượng nhũ tương 1,0 kg/m2 | 100m2 | 0.1223 | 2311000 | 282635.3 | 12.23
1.115 | Rải thảm mặt đường bê tông nhựa (loại C<= 12,5), chiều dày mặt đường đã lèn ép 5 cm | 100m2 | 0.1223 | 20137200 | 2462779.56 | 12.23
1.116 | Lắp dựng dàn giáo ngoài, chiều cao <= 16 m | 100m2 | 21.4801 | 3068600 | 65913834.86
2 | HẠNG MỤC: HỒ BƠI
2.1 | Đào móng công trình, chiều rộng móng <= 6m, bằng máy đào 0,8m3, đất cấp II | 100m3 | 24.9693 | 2902500 | 72473393.25
2.2 | Đắp đất hố móng bằng đầm đất cầm tay 70kg, độ chặt yêu cầu K ≥ 0,9 | 100m3 | 8.7993 | 2902500 | 25539968.25
2.3 | Vận chuyển đất bằng ôtô tự đổ 7 tấn trong phạm vi <= 300m, đất cấp II | 100m3 | 16.17 | 1225100 | 19809867
2.4 | Đổ bê tông thủ công bằng máy trộn, bê tông lót đáy hồ bơi, đá 4x6, mác 150, PCB40 | m3 | 89.62 | 1421500 | 127394830
2.5 | Đổ bê tông bằng máy, đổ bằng máy bơm bê tông, bê tông đáy hồ bơi, đá 1x2, mác 350, PCB40 | m3 | 224.05 | 2371600 | 531356980
2.6 | Đổ bê tông bằng máy, đổ bằng máy bơm bê tông, bê tông dầm hồ bơi, đá 1x2, mác 350, PCB40 | m3 | 33.916 | 2371600 | 80435185.6
2.7 | Đổ bê tông bằng máy, đổ bằng máy bơm bê tông, bê tông thành hồ bơi, đá 1x2, mác 350, PCB40 | m3 | 59.72 | 2567900 | 153354988
2.8 | Đổ bê tông thủ công bằng máy trộn, bê tông bậc cấp, đá 1x2, mác 250, PCB40 | m3 | 0.35 | 1704800 | 596680
2.9 | Ván khuôn thép. Ván khuôn lót đáy hồ bơi | 100m2 | 0.1692 | 15702100 | 2656795.32
2.10 | Ván khuôn thép. Ván khuôn đáy hồ bơi | 100m2 | 0.423 | 15702100 | 6641988.3
2.11 | Ván khuôn thép. Ván khuôn dầm hồ bơi | 100m2 | 1.8392 | 15702100 | 28879302.32
2.12 | Ván khuôn thép, khung xương thép, cột chống bằng thép ống. Ván khuôn tường, chiều cao <= 28m | 100m2 | 4.7896 | 16980900 | 81331718.64
2.13 | Công tác gia công lắp dựng cốt thép. Cốt thép xà dầm, giằng, đường kính cốt thép <= 10mm, chiều cao <= 6m | tấn | 3.0157 | 21019200 | 63387601.44
2.14 | Công tác gia công lắp dựng cốt thép. Cốt thép xà dầm, giằng, đường kính cốt thép <= 18mm, chiều cao <= 6m | tấn | 4.2766 | 21270300 | 90964564.98
2.15 | Công tác gia công lắp dựng cốt thép. Cốt thép sàn đáy, đường kính cốt thép <= 10mm | tấn | 15.4827 | 21019200 | 325433967.84
2.16 | Công tác gia công lắp dựng cốt thép. Cốt thép tường, đường kính cốt thép <= 10mm, chiều cao <= 6m | tấn | 1.7053 | 21019200 | 35844041.76
2.17 | Công tác gia công lắp dựng cốt thép. Cốt thép tường, đường kính cốt thép <= 18mm, chiều cao <= 6m | tấn | 5.9816 | 21268500 | 127219659.6
2.18 | Xây gạch không nung 4x8x18, xây bậc cấp, vữa XM mác 75, PC40 | m3 | 0.225 | 3508100 | 789322.5
2.19 | Quét lớp chống thấm sàn, thành hồ bơi (lần 1) | m2 | 1112.2 | 98700 | 109774140
2.20 | Láng nền sàn không đánh mầu, dày 3cm, vữa XM mác 75, PCB40 (không tính nhân công, ca máy láng vữa) | m2 | 700 | 38100 | 26670000
2.21 | Trát tường ngoài, chiều dày trát 2cm, vữa XM mác 75, PCB40 (không tính nhân công, ca máy trát tường) | m2 | 412.2 | 25200 | 10387440
2.22 | Trát tường ngoài, chiều dày trát 1cm, vữa XM mác 75, PCB40 (không tính nhân công, ca máy trát tường) | m2 | 412.2 | 13100 | 5399820
2.23 | Quét lớp chống thấm sàn, thành hồ bơi (lần 2) | m2 | 1112.2 | 98700 | 109774140
2.24 | Cung cấp lắp đặt băng cản nước waterbar V20 | m | 150.8 | 244800 | 36915840
2.25 | Lát gạch đáy hồ bằng gạch 300x600mm bằng keo dán chuyên dụng | m2 | 700 | 527200 | 369040000
2.26 | Công tác ốp gạch thành hồ bằng gạch 300x600mm bằng keo dán chuyên dụng | m2 | 412.2 | 529000 | 218053800
2.27 | Lát nền gạch 300x600mm, vữa XM mác 75, PCB40 | m2 | 666.32 | 416200 | 277322384
2.28 | Lát đá granite mặt bệ các loại, vữa XM mác 75, PCB40 | m2 | 22.758 | 2031800 | 46239704.4
2.29 | Lát đá granite bậc tam cấp, vữa XM mác 75, PCB40 | m2 | 66.73 | 1172600 | 78247598
2.30 | CCLD lan can sắt hồ bơi, sắt hộp 50x100x1.8mm, sắt hộp 20x40x1.8mm | m2 | 96.7215 | 1100600 | 106451682.9
3 | HẠNG MỤC: TƯỜNG RÀO, SÂN VƯỜN
3.1 | Xây tường thẳng gạch bê tông (20x20x40)cm, chiều dày 20cm, chiều cao <= 6m, vữa XM mác 75, PCB40 | m3 | 6.3301 | 1655000 | 10476315.5
3.2 | Xây tường thẳng gạch bê tông (10x20x40)cm, chiều dày 10cm, chiều cao <= 6m, vữa XM mác 75, PCB40 | m3 | 9.7589 | 2294200 | 22388868.38
3.3 | Đổ bê tông thủ công bằng máy trộn, bê tông giằng tường, chiều cao <= 6m, đá 1x2, mác 200, PCB40 | m3 | 1.5825 | 1921700 | 3041090.25
3.4 | Công tác gia công lắp dựng cốt thép. Cốt thép xà dầm, giằng, đường kính cốt thép <= 10mm, chiều cao <= 6m | tấn | 0.095 | 21019200 | 1996824
3.5 | Ván khuôn bằng ván ép công nghiệp có khung xương, cột chống bằng hệ giáo ống. Ván khuôn giằng tường | 100m2 | 0.1583 | 17420000 | 2757586
3.6 | Trát tường ngoài, chiều dày trát 1,5cm, vữa XM mác 75, PCB40 | m2 | 232.1044 | 134700 | 31264462.68
3.7 | Trát gờ chỉ, vữa XM mác 75, PCB40 | m | 52.751 | 45700 | 2410720.7
3.8 | Trát giằng tường, vữa XM mác 75, PCB40 | m2 | 31.6506 | 112600 | 3563857.56
3.9 | Bả bằng bột bả vào tường ngoài nhà | m2 | 232.1044 | 50800 | 11790903.52
3.10 | Bả bằng bột bả vào dầm ngoài nhà | m2 | 31.6506 | 50800 | 1607850.48
3.11 | Sơn dầm, trần, cột, tường ngoài nhà đã bả bằng sơn các loại, 1 nước lót, 2 nước phủ | m2 | 263.755 | 62100 | 16379185.5
3.12 | Công tác ốp gạch vào tường, gạch 100x200mm, vữa XM mác 75, PC40 | m2 | 31.6506 | 415800 | 13160319.48
3.13 | Đổ bê tông thủ công bằng máy trộn, bê tông xà dầm, chiều cao <= 6m, đá 1x2, mác 250, PCB40 | m3 | 3.9088 | 1646800 | 6437011.84
3.14 | Công tác gia công lắp dựng cốt thép. Cốt thép xà dầm, giằng, đường kính cốt thép <= 10mm, chiều cao <= 6m | tấn | 0.1564 | 21019200 | 3287402.88
3.15 | Công tác gia công lắp dựng cốt thép. Cốt thép xà dầm, giằng, đường kính cốt thép <= 18mm, chiều cao <= 28m | tấn | 0.7427 | 21270300 | 15797451.81
3.16 | Ván khuôn thép. Ván khuôn dầm kiềng | 100m2 | 0.3909 | 15702100 | 6137950.89
3.17 | Xây tường thẳng gạch bê tông (20x20x40)cm, chiều dày 20cm, chiều cao <= 6m, vữa XM mác 75, PCB40 | m3 | 2.9316 | 1655000 | 4851798
3.18 | Trát xà dầm, vữa XM mác 75, PCB40 | m2 | 29.316 | 112600 | 3300981.6
3.19 | Trát tường ngoài, chiều dày trát 1,5cm, vữa XM mác 75, PCB40 | m2 | 39.088 | 134700 | 5265153.6
3.20 | Bả bằng bột bả vào dầm ngoài nhà | m2 | 29.316 | 50800 | 1489252.8
3.21 | Bả bằng bột bả vào tường ngoài nhà | m2 | 39.088 | 50800 | 1985670.4
3.22 | Sơn dầm, trần, cột, tường ngoài nhà đã bả bằng sơn các loại, 1 nước lót, 2 nước phủ | m2 | 68.404 | 62100 | 4247888.4
3.23 | Gia công bản mã thép tấm | tấn | 0.0191 | 29093900 | 555693.49
3.24 | Lắp dựng bản mã | tấn | 0.0191 | 7719100 | 147434.81
3.25 | Gia công cột bằng thép hình | tấn | 0.1609 | 29873700 | 4806678.33
3.26 | Lắp dựng cột thép hình | tấn | 0.1609 | 7884500 | 1268616.05
3.27 | Bass kẹp 30x260x2mm + bulong M8x30mm nhúng kẽm | bộ | 54 | 48800 | 2635200
3.28 | Nhúng kẽm thép tấm | kg | 19.1 | 6800 | 129880
3.29 | Nhúng kẽm thép ống | kg | 160.9 | 6700 | 1078030
3.30 | CCLD lưới thép D6, ô 75x200mm, KT 2000x2000, chấn 3 sóng nhúng kẽm | m2 | 97.72 | 203200 | 19856704
3.31 | Đổ bê tông thủ công bằng máy trộn, bê tông lót móng, chiều rộng <= 250 cm, đá 4x6, vữa mác 150, PCB40 | m3 | 30.48 | 1410900 | 43004232
3.32 | Xây gạch không nung 4x8x18, xây tường thẳng chiều dày <= 10cm, chiều cao <= 6m, vữa XM mác 75, PCB40 | m3 | 30.728 | 2927900 | 89968511.2
3.33 | Đổ bê tông thủ công bằng máy trộn, bê tông giằng bó vỉa, chiều cao <= 6m, đá 1x2, mác 200, PCB40 | m3 | 1.71 | 1573400 | 2690514
3.34 | Công tác gia công lắp dựng cốt thép. Cốt thép xà dầm, giằng, đường kính cốt thép <= 10mm, chiều cao <= 6m | tấn | 0.1368 | 21019200 | 2875426.56
3.35 | Ván khuôn bằng ván ép công nghiệp có khung xương, cột chống bằng hệ giáo ống. Ván khuôn giằng tường | 100m2 | 0.342 | 17420000 | 5957640
3.36 | Trát tường ngoài, chiều dày trát 1,5cm, vữa XM mác 75, PCB40 | m2 | 39.9 | 134700 | 5374530
3.37 | Lát gạch viền bó vỉa, vữa XM mác 75, PCB40 | m2 | 101.6 | 310900 | 31587440
3.38 | Lu lèn lại mặt đường cũ | 100m2 | 32.6672 | 1209700 | 39517511.84
3.39 | Đổ bê tông bằng máy, đổ bằng máy bơm bê tông, bê tông nền, đá 1x2, mác 250, PCB40 | m3 | 326.672 | 1776500 | 580332808
3.40 | Lát gạch sân, nền đường bằng gạch Terrazzo 400x400mm, vữa XM mác 75, PCB40 | m2 | 3266.72 | 203500 | 664777520
3.41 | Lu lèn lại mặt đường cũ | 100m2 | 6.626 | 1209700 | 8015472.2
3.42 | Đổ bê tông bằng máy, đổ bằng máy bơm bê tông, bê tông nền, đá 1x2, mác 250, PCB40 | m3 | 66.26 | 1776500 | 117710890
3.43 | Cung cấp đất trồng cây | m3 | 290.83 | 558600 | 162457638
4 | HẠNG MỤC: BỂ XỬ LÝ NƯỚC THẢI + PHÒNG BƠM
4.1 | Đào móng công trình, chiều rộng móng <= 6m, bằng máy đào 0,4m3, đất cấp II | 100m3 | 1.8125 | 3483000 | 6312937.5
4.2 | Đắp đất công trình bằng đầm đất cầm tay 70kg, độ chặt yêu cầu K=0,90 | 100m3 | 0.5992 | 2902500 | 1739178
4.3 | Đổ bê tông thủ công bằng máy trộn, bê tông lót móng, chiều rộng <= 250 cm, đá 4x6, vữa mác 150, PCB40 | m3 | 3.575 | 1410900 | 5043967.5
4.4 | Đổ bê tông bằng máy, đổ bằng máy bơm bê tông, bê tông móng, chiều rộng móng <=250 cm, đá 1x2, mác 250, PCB40 | m3 | 7.7775 | 1776500 | 13816728.75
4.5 | Đổ bê tông bằng máy, đổ bằng máy bơm bê tông, bê tông tường, chiều dày <= 45cm, chiều cao <= 6m, đá 1x2, mác 250, PCB40 | m3 | 28.665 | 1949200 | 55873818
4.6 | Đổ bê tông bằng máy, đổ bằng máy bơm bê tông, bê tông nắp bể, đá 1x2, mác 250, PCB40 | m3 | 4.2675 | 1892600 | 8076670.5
4.7 | Đổ bê tông đúc sẵn bằng thủ công - sản xuất bằng máy trộn. Bê tông tấm đan, đá 1x2, mác 200, PCB40 | m3 | 0.133 | 1671500 | 222309.5
4.8 | Thi công mạch ngừng waterstop V250 | m | 21.4 | 285400 | 6107560
4.9 | Ván khuôn thép. Ván khuôn đáy bể | 100m2 | 0.08 | 15789500 | 1263160
4.10 | Gia công, lắp dựng, tháo dỡ ván khuôn thép thành bể nước ngầm | 100m2 | 2.2036 | 16980900 | 37419111.24
4.11 | Ván khuôn bằng ván ép công nghiệp có khung xương, cột chống bằng hệ giáo ống. Ván khuôn sàn nắp bể | 100m2 | 0.231 | 17268500 | 3989023.5
4.12 | Công tác gia công, lắp dựng, tháo dỡ ván khuôn. Ván khuôn thép, ván khuôn tấm đan | 100m2 | 0.0266 | 14699500 | 391006.7
4.13 | Công tác gia công lắp dựng cốt thép. Cốt thép bể XLNT, đường kính cốt thép <= 10mm | tấn | 1.587 | 21019200 | 33357470.4
4.14 | Công tác gia công lắp dựng cốt thép. Cốt thép bể XLNT, đường kính cốt thép <= 18mm | tấn | 3.2461 | 21268500 | 69039677.85
4.15 | Gia công cấu kiện thép đặt sẵn trong bê tông, khối lượng một cấu kiện <= 10 kg | tấn | 0.0722 | 30802400 | 2223933.28
4.16 | Lắp đặt cấu kiện thép đặt sẵn trong bê tông, khối lượng một cấu kiện <= 50 kg | tấn | 0.0722 | 5124000 | 369952.8
4.17 | Lắp đặt cấu kiện bê tông đúc sẵn trọng lượng > 50kg-200kg bằng cần cẩu | 1 cấu kiện | 8 | 37600 | 300800
4.18 | Xây gạch không nung 4x8x18, xây các bộ phận kết cấu khác, chiều cao <= 6m, vữa XM mác 75, PCB40 | m3 | 4.047 | 3508100 | 14197280.7
4.19 | Láng nền sàn không đánh mầu, dày 3cm, vữa XM mác 100, PCB40 | m2 | 22.92 | 89100 | 2042172
4.20 | Trát tường trong, chiều dày trát 1,5cm, vữa XM mác 75, PCB40 | m2 | 163.8 | 99900 | 16363620
4.21 | Quét dung dịch chống thấm bể XLNT | m2 | 186.72 | 209000 | 39024480
4.22 | Đổ bê tông thủ công bằng máy trộn, bê tông cột, tiết diện cột <= 0,1m2, chiều cao <= 6m, đá 1x2, mác 250, PCB40 | m3 | 0.48 | 1756300 | 843024
4.23 | Đổ bê tông thủ công bằng máy trộn, bê tông xà dầm, giằng nhà, chiều cao <= 6m, đá 1x2, mác 250, PCB40 | m3 | 0.744 | 1646800 | 1225219.2
4.24 | Đổ bê tông thủ công bằng máy trộn, bê tông sàn mái, đá 1x2, mác 250, PCB40 | m3 | 2.6352 | 1646800 | 4339647.36
4.25 | Đổ bê tông thủ công bằng máy trộn, bê tông lanh tô, mái hắt, máng nước, tấm đan, ô văng, đá 1x2, mác 200, PCB40 | m3 | 0.485 | 1921700 | 932024.5
4.26 | Ván khuôn bằng ván ép công nghiệp có khung xương, cột chống bằng hệ giáo ống. Ván khuôn cột vuông, chữ nhật, chiều cao <= 28m | 100m2 | 0.096 | 16516300 | 1585564.8
4.27 | Ván khuôn bằng ván ép công nghiệp có khung xương, cột chống bằng hệ giáo ống. Ván khuôn xà, dầm, giằng, chiều cao <= 28m | 100m2 | 0.0917 | 17420000 | 1597414
4.28 | Ván khuôn bằng ván ép công nghiệp có khung xương, cột chống bằng hệ giáo ống. Ván khuôn sàn mái, chiều cao <= 28m | 100m2 | 0.2582 | 17268500 | 4458726.7
4.29 | Ván khuôn gỗ. Ván khuôn lanh tô, lanh tô liền mái hắt, máng nước, tấm đan | 100m2 | 0.0643 | 18775200 | 1207245.36
4.30 | Công tác gia công lắp dựng cốt thép. Cốt thép cột, trụ, đường kính cốt thép <= 10mm, chiều cao <= 6m | tấn | 0.0321 | 21019200 | 674716.32
4.31 | Công tác gia công lắp dựng cốt thép. Cốt thép cột, trụ, đường kính cốt thép <= 18mm, chiều cao <= 6m | tấn | 0.1164 | 21273800 | 2476270.32
4.32 | Công tác gia công lắp dựng cốt thép. Cốt thép xà dầm, giằng, đường kính cốt thép <= 10mm, chiều cao <= 6m | tấn | 0.033 | 21019200 | 693633.6
4.33 | Công tác gia công lắp dựng cốt thép. Cốt thép xà dầm, giằng, đường kính cốt thép <= 18mm, chiều cao <= 6m | tấn | 0.1106 | 21270300 | 2352495.18
4.34 | Công tác gia công lắp dựng cốt thép. Cốt thép sàn mái, đường kính cốt thép <=10mm, chiều cao <= 28m | tấn | 0.4293 | 21019200 | 9023542.56
4.35 | Công tác gia công lắp dựng cốt thép. Cốt thép lanh tô liền mái hắt, máng nước, đường kính cốt thép <= 10mm, chiều cao <= 6m | tấn | 0.0188 | 21019200 | 395160.96
4.36 | Công tác gia công lắp dựng cốt thép. Cốt thép lanh tô liền mái hắt, máng nước, đường kính cốt thép > 10mm, chiều cao <= 6m | tấn | 0.0343 | 21267900 | 729488.97
4.37 | Xây tường thẳng bằng gạch không nung 8×8×18cm, chiều dày ≤ 10cm, chiều cao ≤ 6m, vữa mác M75 | m3 | 1.7704 | 2316100 | 4100423.44
4.38 | CCLD cửa đi khung nhôm hệ 55 kính cường lực 8mm (bao gồm phụ kiện, ổ khóa cửa) | m2 | 9.12 | 2438100 | 22235472
4.39 | Trát tường ngoài, chiều dày trát 1,5cm, vữa mác M75 | m2 | 22.36 | 134700 | 3011892
4.40 | Trát tường trong, chiều dày trát 1,5cm, vữa mác M75 | m2 | 21.21 | 99900 | 2118879
4.41 | Trát dầm trong nhà, vữa mác M75 | m2 | 3.472 | 112600 | 390947.2
4.42 | Trát trần trong nhà, vữa mác M75 | m2 | 9.36 | 112600 | 1053936
4.43 | Trát lanh tô, ô văng ngoài nhà, vữa mác M75 | m2 | 4.59 | 112600 | 516834
4.44 | Trát lanh tô trong nhà, vữa mác M75 | m2 | 3.15 | 112600 | 354690
4.45 | Trát cột ngoài nhà chiều dày trát 1,5cm, vữa XM mác 75 | m2 | 4.32 | 147400 | 636768
4.46 | Trát cột trong nhà chiều dày trát 1,5cm, vữa XM mác 75 | m2 | 2.16 | 147400 | 318384
4.47 | Trát gờ chỉ, vữa XM mác 75, PC40 | m | 18.8 | 45700 | 859160
4.48 | Bả bằng bột bả vào tường ngoài nhà | m2 | 22.36 | 50800 | 1135888
4.49 | Bả bằng bột bả vào tường trong nhà | m2 | 21.21 | 49800 | 1056258
4.50 | Bả bằng bột bả vào cột, dầm, trần ngoài nhà | m2 | 8.91 | 50800 | 452628
4.51 | Bả bằng bột bả vào cột, dầm, trần trong nhà | m2 | 18.142 | 49800 | 903471.6
4.52 | Sơn dầm, trần, cột, tường ngoài nhà đã bả bằng sơn các loại, 1 nước lót, 2 nước phủ | m2 | 31.27 | 62100 | 1941867
4.53 | Sơn dầm, trần, cột, tường trong nhà đã bả bằng sơn các loại, 1 nước lót, 2 nước phủ | m2 | 39.352 | 53300 | 2097461.6
4.54 | Láng nền không đánh màu, chiều dày 3cm, vữa mác M75 | m2 | 20 | 84600 | 1692000
4.55 | Quét dung dịch chống thấm nền, sàn mái, quét 3 lớp chống thấm | m2 | 28 | 209000 | 5852000
5 | HẠNG MỤC: HỆ THỐNG ĐIỆN, ĐIỆN NHẸ
5.1 | Vỏ tủ tole HxWxD 1600 x (3x600) x 600 x 2.0mm (2 lớp cửa) | tủ | 1 | 21599200 | 21599200
5.2 | Đèn báo pha | bộ | 6 | 86400 | 518400
5.3 | Cầu chì đế 2A | cái | 9 | 69600 | 626400
5.4 | MCT 400/5A | bộ | 3 | 597200 | 1791600
5.5 | PCT 400/5A | bộ | 4 | 1164700 | 4658800
5.6 | MCT 100/5A | bộ | 3 | 380600 | 1141800
5.7 | PCT 100/5A | bộ | 4 | 1715800 | 6863200
5.8 | Bộ role bảo vệ quá áp, thấp áp, chạm đất, mất pha, quá dòng | cái | 2 | 697400 | 1394800
5.9 | Shuntrip 220V | cái | 4 | 1756500 | 7026000
5.10 | Busbar 400A | thanh | 5 | 1532500 | 7662500
5.11 | Busbar 320A | thanh | 5 | 1379300 | 6896500
5.12 | Busbar 100A | thanh | 5 | 357600 | 1788000
5.13 | Đồng hồ đo ampe 0-400A | cái | 1 | 174800 | 174800
5.14 | Đồng hồ đo ampe 0-100A | cái | 1 | 174800 | 174800
5.15 | Công tắc chuyển mạch ampe | cái | 2 | 161000 | 322000
5.16 | Đồng hồ đo Volt 0-500V | cái | 2 | 171500 | 343000
5.17 | Công tắc chuyển mạch Volt | cái | 2 | 161000 | 322000
5.18 | Đồng hồ điện đa năng | cái | 2 | 2138800 | 4277600
5.19 | ATS 3P-100A | cái | 1 | 20001700 | 20001700
5.20 | MCCB 3P-400A-36kA | cái | 1 | 6798000 | 6798000
5.21 | MCCB 3P-320A-36kA | cái | 1 | 6798000 | 6798000
5.22 | MCCB 3P-225A-18kA | cái | 1 | 4680200 | 4680200
5.23 | MCCB 3P-200A-18kA | cái | 1 | 4603200 | 4603200
5.24 | MCCB 3P-100A-10kA | cái | 2 | 1698400 | 3396800
5.25 | MCCB 3P-63A-15kA | cái | 2 | 1988600 | 3977200
5.26 | MCCB 3P-63A-10kA | cái | 4 | 1564300 | 6257200
5.27 | MCCB 3P-50A-15kA | cái | 6 | 1811300 | 10867800
5.28 | MCCB 3P-40A-15kA | cái | 1 | 1811300 | 1811300
5.29 | MCCB 3P-32A-15kA | cái | 1 | 1811300 | 1811300
5.30 | MCCB 3P-25A-15kA | cái | 3 | 1811300 | 5433900
5.31 | MCCB 2P-25A-15kA | cái | 1 | 1720100 | 1720100
5.32 | Bộ chống sét lan truyền hạ thế 4P-8/20µs 40kA + 3x50A(GL) | bộ | 1 | 2238900 | 2238900
5.33 | Contactor 3P-63A | cái | 4 | 3452600 | 13810400
5.34 | Cuộn lọc sóng hài SR6% | bộ | 4 | 4749400 | 18997600
5.35 | Tụ bù 25k Var | bộ | 4 | 1839000 | 7356000
5.36 | Bộ điều khiển tụ bù 4 cấp | hộp | 1 | 3629400 | 3629400
5.37 | Quạt làm mát | cái | 1 | 625000 | 625000
5.38 | Vỏ tủ âm tường: >= 18 đường | hộp | 1 | 1202000 | 1202000
5.39 | MCB 3P-40A-10kA | cái | 1 | 1778700 | 1778700
5.40 | MCB 3P-25A-6kA | cái | 1 | 671500 | 671500
5.41 | MCB 1P-20A-6kA | cái | 1 | 174100 | 174100
5.42 | MCB 1P-16A-6kA | cái | 5 | 174100 | 870500
5.43 | RCBO 2P-20A-30mA-6kA | cái | 3 | 1798300 | 5394900
5.44 | Vỏ tủ âm tường: >= 12 đường | hộp | 1 | 813100 | 813100
5.45 | MCB 3P-25A-10kA | cái | 1 | 1765700 | 1765700
5.46 | MCB 2P-16A-6kA | cái | 2 | 447400 | 894800
5.47 | MCB 1P-16A-6kA | cái | 2 | 174100 | 348200
5.48 | RCBO 2P-20A-30mA-6kA | cái | 2 | 1798300 | 3596600
5.49 | Vỏ tủ âm tường: >= 24 đường | hộp | 1 | 1225100 | 1225100
5.50 | MCB 3P-50A-10kA | cái | 1 | 2651500 | 2651500
5.51 | MCB 3P-20A-6kA | cái | 1 | 671500 | 671500
5.52 | MCB 2P-16A-6kA | cái | 1 | 447400 | 447400
5.53 | MCB 1P-20A-6kA | cái | 6 | 174100 | 1044600
5.54 | MCB 1P-16A-6kA | cái | 6 | 174100 | 1044600
5.55 | RCCB 4P-32A-30mA | cái | 1 | 1896000 | 1896000
5.56 | Vỏ tủ composite HxWxD 1050x600x400x3mm, IP54 | tủ | 1 | 5865400 | 5865400
5.57 | Đèn báo pha + cầu chì đế 2A | bộ | 3 | 119900 | 359700
5.58 | Busbar 40A | thanh | 5 | 153300 | 766500
5.59 | MCB 3P-40A-10kA | cái | 1 | 1778700 | 1778700
5.60 | MCB 3P-25A-6kA | cái | 1 | 671500 | 671500
5.61 | MCB 1P-25A-6kA | cái | 9 | 174100 | 1566900
5.62 | MCB 1P-6A-6kA | cái | 1 | 163400 | 163400
5.63 | Rơ le thời gian 24h | cái | 1 | 1010000 | 1010000
5.64 | Contactor 25A-4P-4NO | cái | 1 | 885800 | 885800
5.65 | Vỏ tủ composite HxWxD 1050x600x400x3mm, IP54 | tủ | 1 | 5865400 | 5865400
5.66 | Đèn báo pha + cầu chì đế 2A | bộ | 3 | 119900 | 359700
5.67 | Busbar 200A | thanh | 5 | 319300 | 1596500
5.68 | MCCB 3P-200A-18kA | cái | 1 | 4603200 | 4603200
5.69 | Vỏ tủ tole HxWxD 300x200x150x1.2mm | tủ | 1 | 1523200 | 1523200
5.70 | Busbar 25A | thanh | 3 | 127700 | 383100
5.71 | MCB 2P-25A-10kA | cái | 1 | 1127400 | 1127400
5.72 | MCB 1P-16A-6kA | cái | 3 | 174100 | 522300
5.73 | Vỏ tủ tole HxWxD 500x300x150x1.2mm | tủ | 1 | 2136200 | 2136200
5.74 | Busbar 25A | thanh | 3 | 127700 | 383100
5.75 | MCB 3P-25A-10kA | cái | 1 | 1765700 | 1765700
5.76 | MCB 1P-20A-6kA | cái | 1 | 174100 | 174100
5.77 | MCB 1P-16A-6kA | cái | 2 | 174100 | 348200
5.78 | Vỏ tủ tole HxWxD 700x500x250x1.5mm | tủ | 1 | 3924200 | 3924200
5.79 | Đèn báo pha + cầu chì đế 2A | bộ | 3 | 119900 | 359700
5.80 | Busbar 32A | thanh | 5 | 153300 | 766500
5.81 | MCB 3P-32A-10kV | cái | 1 | 1765700 | 1765700
5.82 | MCB 3P-25A-6kV | cái | 3 | 671500 | 2014500
5.83 | MCB 1P-6A-6kV | cái | 3 | 163400 | 490200
5.84 | Bộ khởi động trực tiếp 3 pha 4kW | cái | 3 | 1548500 | 4645500
5.85 | Phụ kiện (nút nhấn, ct chuyển trạng thái…) | lô | 1 | 1161000 | 1161000
5.86 | Vỏ tủ tole HxWxD 700x500x250x1.5mm (2 lớp cửa) | tủ | 1 | 3924200 | 3924200
5.87 | Đèn báo pha + cầu chì đế 2A | bộ | 3 | 119900 | 359700
5.88 | Busbar 50A | thanh | 5 | 191600 | 958000
5.89 | MCB 3P-50A-10kA | cái | 1 | 2651500 | 2651500
5.90 | Vỏ tủ tole HxWxD 700x500x250x1.5mm (2 lớp cửa) | tủ | 1 | 3924200 | 3924200
5.91 | Đèn báo pha + cầu chì đế 2A | bộ | 3 | 119900 | 359700
5.92 | Busbar 63A | thanh | 5 | 191600 | 958000
5.93 | MCB 3P-63A-10kA | cái | 1 | 2665800 | 2665800
5.94 | Đèn led downlight âm trần 12W | bộ | 30 | 159200 | 4776000
5.95 | Đèn led 600x600 panel 40W, âm trần | bộ | 29 | 714300 | 20714700
5.96 | Đèn tube led 1x20W 1.2m | bộ | 14 | 192900 | 2700600
5.97 | Đèn tube led 2x20W 1.2m | bộ | 6 | 239300 | 1435800
5.98 | Đèn hight bay led 200W | bộ | 30 | 2586300 | 77589000
5.99 | Đèn tube 20W 1.2m, kín nước | bộ | 35 | 511100 | 17888500
5.100 | Lắp trụ đèn STK bằng máy, chiều cao cột 6m | cột | 18 | 5234500 | 94221000
5.101 | Lắp cần đèn STK | cần đèn | 18 | 1357300 | 24431400
5.102 | Đèn led 70W | bộ | 18 | 2742600 | 49366800
5.103 | Đèn pha led 70W | bộ | 10 | 1312500 | 13125000
5.104 | Đào móng trụ đèn | 100m3 | 0.1147 | 3483000 | 399500.1
5.105 | Đắp đất công trình bằng đầm đất cầm tay 70kg, độ chặt yêu cầu K=0,90 | 100m3 | 0.0265 | 2902500 | 76916.25
5.106 | Đổ bê tông thủ công bằng máy trộn, bê tông lót móng, chiều rộng <= 250 cm, đá 4x6, vữa mác 150, PCB40 | m3 | 0.882 | 1410900 | 1244413.8
5.107 | Đổ bê tông thủ công bằng máy trộn, bê tông móng, chiều rộng <= 250 cm, đá 1x2, mác 200, PCB40 | m3 | 7.938 | 1573400 | 12489649.2
5.108 | Ván khuôn thép. Ván khuôn móng cột | 100m2 | 0.4536 | 15789500 | 7162117.2
5.109 | CCLD khung móng trụ đèn | bộ | 18 | 348300 | 6269400
5.110 | Lắp đặt tiếp địa cho cột điện (cọc mạ đồng D16-2.4m) | bộ | 18 | 324800 | 5846400
5.111 | Cáp Cu 25mm2 | m | 36 | 96100 | 3459600
5.112 | Hộp nối kín nước IP67 bao gồm RCBO | hộp | 31 | 516300 | 16005300
5.113 | Hộp nối kín nước IP67 bao gồm RCBO + Box PVC 160x160x80 | hộp | 10 | 516300 | 5163000
5.114 | Công tắc đơn một chiều | cái | 3 | 72900 | 218700
5.115 | Công tắc đôi một chiều | cái | 6 | 101200 | 607200
5.116 | Công tắc ba một chiều | cái | 8 | 129500 | 1036000
5.117 | Ổ cắm âm tường đôi 3 chấu 16A+đế, mặt nạ | cái | 29 | 114800 | 3329200
5.118 | Ổ cắm gắn nổi đôi 3 chấu 16A+đế, mặt nạ | cái | 2 | 154000 | 308000
5.119 | Ổ cắm âm tường đôi 3 chấu 16A, kín nước + đế, mặt nạ | cái | 5 | 172000 | 860000
5.120 | Đào móng hố ga | 100m3 | 0.1492 | 3483000 | 519663.6
5.121 | Đắp đất công trình bằng đầm đất cầm tay 70kg, độ chặt yêu cầu K=0,90 | 100m3 | 0.134 | 2902500 | 388935
5.122 | Đổ bê tông thủ công bằng máy trộn, bê tông lót móng, chiều rộng <= 250 cm, đá 4x6, vữa mác 150, PCB40 | m3 | 1.208 | 1410900 | 1704367.2
5.123 | Đổ bê tông đúc sẵn bằng thủ công - sản xuất bằng máy trộn. Bê tông tấm đan, đá 1x2, mác 200, PCB40 | m3 | 0.31 | 1671500 | 518165
5.124 | Công tác gia công, lắp đặt cốt thép bê tông đúc sẵn. Cốt thép tấm đan | tấn | 0.0186 | 21259200 | 395421.12
5.125 | Công tác gia công, lắp dựng, tháo dỡ ván khuôn. Ván khuôn gỗ, ván khuôn nắp đan, tấm chớp | 100m2 | 0.062 | 14739900 | 913873.8
5.126 | Gia công cấu kiện thép đặt sẵn trong bê tông, khối lượng một cấu kiện <= 10 kg | tấn | 0.0676 | 30802400 | 2082242.24
5.127 | Lắp đặt cấu kiện thép đặt sẵn trong bê tông, khối lượng một cấu kiện <= 10 kg | tấn | 0.0676 | 7254600 | 490410.96
5.128 | Xây gạch không nung 4x8x18, xây tường thẳng chiều dày <= 30cm, chiều cao <= 6m, vữa XM mác 75, PCB40 | m3 | 3.094 | 2558800 | 7916927.2
5.129 | Trát tường trong, chiều dày trát 1,5cm, vữa XM mác 75, PCB40 | m2 | 19.72 | 99900 | 1970028
5.130 | Láng nền sàn không đánh mầu, dày 2cm, vữa XM mác 75, PCB40 | m2 | 4.28 | 73700 | 315436
5.131 | Móng tủ điện | cái | 2 | 580500 | 1161000
5.132 | Lắp đặt tiếp địa cho móng tủ điện (cọc mạ đồng D16-2.4m) | bộ | 6 | 324800 | 1948800
5.133 | Cáp Cu 25mm2 | m | 16 | 96100 | 1537600
5.134 | Cáp Cu/XLPE/FR-PVC 4x16mm2 | m | 144 | 244800 | 35251200
5.135 | Cáp Cu/XLPE/FR-PVC 2x4.0mm2 | m | 49 | 60900 | 2984100
5.136 | Cáp Cu/XLPE/FR-PVC 2x2.5mm2 | m | 62 | 47400 | 2938800
5.137 | Cáp Cu/XLPE/PVC 4x240mm2 | m | 69 | 3124400 | 215583600
5.138 | Cáp Cu/XLPE/PVC 4x95mm2 | m | 53 | 1249200 | 66207600
5.139 | Cáp Cu/XLPE/PVC 4x50mm2 | m | 77 | 650700 | 50103900
5.140 | Cáp Cu/XLPE/PVC 4x35mm2 | m | 14 | 498200 | 6974800
5.141 | Cáp Cu/XLPE/PVC 4x16mm2 | m | 146 | 244800 | 35740800
5.142 | Cáp Cu/XLPE/PVC 4x10mm2 | m | 66 | 164200 | 10837200
5.143 | Cáp Cu/XLPE/PVC 4x6mm2 | m | 116 | 112100 | 13003600
5.144 | Cáp Cu/XLPE/PVC 4x4.0mm2 | m | 110 | 82800 | 9108000
5.145 | Cáp Cu/XLPE/PVC 2x4.0mm2 | m | 994 | 48400 | 48109600
5.146 | Cáp Cu/PVC/PVC 4x4.0mm2 | m | 30 | 82800 | 2484000
5.147 | Cáp Cu/PVC 1x50mm2 | m | 53 | 159700 | 8464100
5.148 | Cáp Cu/PVC 1x25mm2 | m | 61 | 88900 | 5422900
5.149 | Cáp Cu/PVC 1x16mm2 | m | 303 | 68600 | 20785800
5.150 | Cáp Cu/PVC 1x10mm2 | m | 66 | 47200 | 3115200
5.151 | Cáp Cu/PVC 1x6mm2 | m | 116 | 31400 | 3642400
5.152 | Cáp Cu/PVC 1x4.0mm2 | m | 1184 | 24200 | 28652800
5.153 | Cáp Cu/PVC 1x2.5mm2 | m | 2098 | 18000 | 37764000
5.154 | Cáp Cu/PVC 1x1.5mm2 | m | 2756 | 14100 | 38859600
5.155 | Cáp Cu/XLPE/PVC 3x2.5mm2 | m | 369 | 46200 | 17047800
5.156 | Ống luồn HDPE d160/125 | 100m | 0.65 | 10045000 | 6529250
5.157 | Ống luồn HDPE d130/100 | 100m | 2.38 | 7234000 | 17216920
5.158 | Ống luồn HDPE d85/65 | 100m | 0.27 | 5167700 | 1395279
5.159 | Ống luồn HDPE d65/50 | 100m | 1.7 | 3810500 | 6477850
5.160 | Ống luồn HDPE d32/25 | 100m | 8.04 | 2972100 | 23895684
5.161 | Ống luồn PVC d32 | m | 15 | 36000 | 540000
5.162 | Ống luồn PVC d25 | m | 125 | 19100 | 2387500
5.163 | Ống luồn PVC d20 | m | 1852 | 16700 | 30928400
5.164 | Măng xông d32 | cái | 5 | 12900 | 64500
5.165 | Măng xông d25 | cái | 42 | 11600 | 487200
5.166 | Măng xông d20 | cái | 617 | 11100 | 6848700
5.167 | Hộp chia 1,2,3,4 ngã | hộp | 144 | 75600 | 10886400
5.168 | Ống nối mềm d20 | cái | 86 | 137500 | 11825000
5.169 | Ống SKT d168 | 100m | 0.82 | 41769900 | 34251318
5.170 | Ống SKT d90 | 100m | 0.73 | 23886800 | 17437364
5.171 | Ống SKT d42 | 100m | 0.57 | 12498700 | 7124259
5.172 | Băng cảnh báo cáp ngầm W150 | m | 703 | 2100 | 1476300
5.173 | Gạch thẻ làm dấu | viên | 6482 | 1200 | 7778400
5.174 | Đào kênh mương, chiều rộng <= 6m, máy đào 0,4m3, đất cấp I | 100m3 | 2.6 | 3483000 | 9055800
5.175 | Đắp đất chôn ống | 100m3 | 2.6 | 2902500 | 7546500
5.176 | Cọc tiếp địa L=2,4m d16 | cọc | 6 | 264400 | 1586400
5.177 | Cáp đồng trần 70mm2 | m | 24 | 233700 | 5608800
5.178 | Hộp đo điện trở | cái | 1 | 528000 | 528000
5.179 | Mối hàn hóa nhiệt | mối | 7 | 580500 | 4063500
5.180 | Tủ rack 19" 36U | tủ | 1 | 9592200 | 9592200
5.181 | Sever (Firewall, router modern…) | hệ | 1 | 5805000 | 5805000
5.182 | ODF 8 Port | bộ | 1 | 217300 | 217300
5.183 | Tổng đài điện thoại IP 3 trung kế 8 máy nhánh (Bao gồm chi phí lập trình & điện thoại cài đặt) | bộ | 1 | 12771000 | 12771000
5.184 | Chống sét lan truyền SPD-(10kA-8/20mS) | bộ | 1 | 2251800 | 2251800
5.185 | Access Switch 8 cổng POE | bộ | 1 | 2648800 | 2648800
5.186 | Patch Panel 8 cổng | bộ | 1 | 1329300 | 1329300
5.187 | IDF 10 PAIR | hộp | 1 | 332200 | 332200
5.188 | Bộ phát sóng wifi loại gắn trần | bộ | 3 | 1741500 | 5224500
5.189 | Ổ cắm RJ45 dành cho kết nối mạng lan (bao gồm hạt + đế + mặt), lắp âm tường | cái | 2 | 183700 | 367400
5.190 | Ổ cắm RJ11 dành cho kết nối điện thoại (bao gồm hạt + đế + mặt), lắp âm tường | cái | 2 | 183700 | 367400
5.191 | Bộ chuyển đổi quang | bộ | 1 | 1524800 | 1524800
5.192 | Cáp nhảy cat3 0.5m | sợi | 8 | 52200 | 417600
5.193 | Cáp nhảy cat6 0.5m | sợi | 8 | 52200 | 417600
5.194 | Cáp UTP Cat 6 - 4 Pair | m | 131 | 20400 | 2672400
5.195 | Cáp UTP Cat 3 - 2 Pair | m | 42 | 12200 | 512400
5.196 | Cáp nguồn 2x1Cx 2.5mm2 CU/PVC + E-1x2.5mm2 CU/PVC | m | 5 | 40300 | 201500
5.197 | Ống điện PVC D20 | m | 121 | 55200 | 6679200
5.198 | Ống STK D90 | 100m | 0.08 | 23804600 | 1904368
5.199 | Ống luồn HDPE d85/65 | 100m | 0.9 | 5167700 | 4650930
5.200 | Măng xông d20 | cái | 41 | 11100 | 455100
5.201 | Kẹp ống PVC D20 | cái | 81 | 1500 | 121500
5.202 | Box PVC 110x110 | hộp | 3 | 84700 | 254100
5.203 | Trunking 100x100x1.2mm | m | 46 | 219300 | 10087800
5.204 | Co 100x100 (co lên xuống. Co ngang…) | cái | 3 | 177700 | 533100
5.205 | Tê 100x100 | cái | 1 | 160200 | 160200
5.206 | Nối Trunking 100x100 | cái | 15 | 167200 | 2508000
5.207 | Băng cảnh báo w150 | m | 90 | 2100 | 189000
5.208 | Gạch thẻ làm dấu | viên | 818 | 1200 | 981600
5.209 | Cọc tiếp địa L=2,4m d16 | cọc | 7 | 264400 | 1850800
5.210 | Cáp đồng trần 70mm2 | m | 20 | 233700 | 4674000
5.211 | Cáp Cu/PVC 25mm2 | m | 21 | 88900 | 1866900
5.212 | Hộp đo điện trở | cái | 1 | 528000 | 528000
5.213 | Mối hàn hóa nhiệt | mối | 8 | 580500 | 4644000
5.214 | Bộ điều khiển 05 vùng | bộ | 1 | 2468300 | 2468300
5.215 | Bộ khuếch đại công suất 240W | thiết bị | 1 | 8018700 | 8018700
5.216 | Bộ điều khiển trung tâm | bộ | 1 | 2089400 | 2089400
5.217 | Bộ phát thông báo khẩn | 10 đầu | 0.1 | 153817400 | 15381740
5.218 | Bộ tiền khuếch đại | thiết bị | 1 | 8018700 | 8018700
5.219 | Bộ phát nhạc nền CD/USB | thiết bị | 1 | 13122700 | 13122700
5.220 | Bộ phân phối nguồn AC/DC | bộ | 1 | 5277100 | 5277100
5.221 | Bộ sạc ắc quy | bộ | 1 | 756700 | 756700
5.222 | Bàn gọi chọn vùng 05 zone | thiết bị | 1 | 10067700 | 10067700
5.223 | Loa âm trần 6W | bộ | 8 | 296400 | 2371200
5.224 | Loa hộp gắn tường 10W | bộ | 3 | 1133500 | 3400500
5.225 | Loa kèn 20W | bộ | 6 | 1103600 | 6621600
5.226 | Cáp xoắn chống nhiễu 16AWG | m | 265 | 39900 | 10573500
5.227 | Ống điện PVC D20 | m | 212 | 55200 | 11702400
5.228 | Măng xông PVC D20 | cái | 73 | 11500 | 839500
5.229 | Kẹp ống PVC D20 | cái | 141 | 1500 | 211500
5.230 | Box tròn (2,3 ngã) | hộp | 17 | 78300 | 1331100
5.231 | Ống ruột gà D20 | m | 17 | 51500 | 875500
5.232 | Hệ thống camera - Switch POE 16 port | bộ | 1 | 3868400 | 3868400
5.233 | Patch Panel 16 cổng | bộ | 1 | 1455800 | 1455800
5.234 | Đầu ghi hình 16 kênh - HDD/2x6TB | thiết bị | 1 | 4505200 | 4505200
5.235 | Màn hình giám sát LCD 43" Full HD | thiết bị | 1 | 13418700 | 13418700
5.236 | UPS 220V 2.5kVA | bộ | 1 | 7256300 | 7256300
5.237 | Camera Hồng Ngoại IP thân Bullet, Chuẩn HD 2.0MP, IR, Len:4mm, có vỏ che lắp ngoài trời IP66, nguồn POE | thiết bị | 3 | 1782400 | 5347200
5.238 | Camera Hồng Ngoại IP thân Bullet, Chuẩn HD 2.0MP, IR, Len:4mm, nguồn POE | thiết bị | 2 | 1782400 | 3564800
5.239 | Camera Hồng Ngoại IP thân Bullet, Chuẩn HD 2.0MP, IR, Len:4mm, IP66, nguồn POE | thiết bị | 8 | 1782400 | 14259200
5.240 | Cáp HDMI 5m | sợi | 1 | 127700 | 127700
5.241 | Cáp UTP Cat 6 - 4 Pair | m | 526 | 20400 | 10730400
5.242 | Ống điện PVC D20 | m | 368 | 55200 | 20313600
5.243 | Măng xông PVC D20 | cái | 127 | 11500 | 1460500
5.244 | Kẹp ống PVC D20 | cái | 246 | 1500 | 369000
5.245 | Box 150x150 | hộp | 13 | 96600 | 1255800
5.246 | Vật tư phụ (co, mặt bích, dây rút, vít, tắc kê, băng keo, ty treo, suport, bat treo camera...) | Lô | 1 | 1161000 | 1161000
6 | HẠNG MỤC: HỆ THỐNG CẤP THOÁT NƯỚC
6.1 | Đồng hồ nước DN25 (DK34) + Hộp bảo vệ (kèm phụ kiện) | cái | 1 | 2195200 | 2195200
6.2 | Van cổng DN25 (DK34) | cái | 2 | 436200 | 872400
6.3 | Van 1 chiều DN25 (DK34) | cái | 1 | 258700 | 258700
6.4 | Y lọc DN25 (DK34) | cái | 1 | 313400 | 313400
6.5 | Van phao cơ DN20 (DK27) | cái | 1 | 232600 | 232600
6.6 | Van phao cơ DN50 (DK60) | cái | 1 | 1657000 | 1657000
6.7 | Vòi nước tưới cây DN15 (DK21) + Hộp bảo vệ vòi tưới cây KT: 230x230x150mm | bộ | 7 | 938200 | 6567400
6.8 | Van cổng đồng-DN25 (DK34) | cái | 4 | 328000 | 1312000
6.9 | Van 1 chiều đồng DN25 (DK34) | cái | 2 | 171200 | 342400
6.10 | Van đáy DN25 (DK34)-Bằng đổng | cái | 2 | 1197500 | 2395000
6.11 | Khớp nối mềm DN25 (DK34) | cái | 2 | 209700 | 419400
6.12 | Y lọc DN25 (DK34)- bằng Đồng | cái | 2 | 218100 | 436200
6.13 | Kép inox 2 đầu răng DN25 (DK34) | cái | 8 | 95100 | 760800
6.14 | Măng sông răng trong DN32 (PPr) | cái | 4 | 82200 | 328800
6.15 | Cảm biến mực nước 3 que | cái | 2 | 2612300 | 5224600
6.16 | Bồn nước inox 2m³ (bao gồm cáp neo bồn) | bể | 2 | 10666700 | 21333400
6.17 | Van cổng PPr DN32 | cái | 2 | 292400 | 584800
6.18 | Van xả áp tự động DN15 (Dk21) | cái | 1 | 763800 | 763800
6.19 | Van cổng PPr DN25 | cái | 2 | 292400 | 584800
6.20 | Dây nguồn từ tủ điện đến bơm Cu/PVC/PVC 1x4Cx4.0mm2+E Cu/PVC 4.0mm2 | m | 10 | 115300 | 1153000
6.21 | Dây tín hiệu phao điện CVV (2Cx1.5)+E-1.5mm2 | m | 20 | 38900 | 778000
6.22 | Ống luồn PVC D25 | m | 30 | 57800 | 1734000
6.23 | Lavabo treo tường | bộ | 11 | 1383100 | 15214100
6.24 | Vòi lavabo | bộ | 11 | 1008800 | 11096800
6.25 | Dây mềm cấp nước lavabo | cái | 11 | 201300 | 2214300
6.26 | Bộ xả lavabo | cái | 11 | 233700 | 2570700
6.27 | Chậu xí bệt | bộ | 9 | 2682700 | 24144300
6.28 | Dây mềm cấp nước xí bệt | cái | 9 | 201300 | 1811700
6.29 | Van chia nước chữ T | cái | 9 | 247700 | 2229300
6.30 | Vòi xịt rửa | bộ | 9 | 452500 | 4072500
6.31 | Chậu tiểu nam | bộ | 4 | 3300700 | 13202800
6.32 | Nút nhấn xả chậu tiểu | bộ | 4 | 2791700 | 11166800
6.33 | Dây mềm cấp nước chậu tiểu | cái | 4 | 201300 | 805200
6.34 | Phễu thu sàn WC DN50 (DK60) | cái | 14 | 247700 | 3467800
6.35 | Vòi tắm hoa sen nước lạnh (kèm phụ kiện) | bộ | 4 | 1536700 | 6146800
6.36 | Cầu chắn rác DN100 (DK114) | cái | 4 | 343300 | 1373200
6.37 | Cầu chắn rác DN125 (DK140) | cái | 14 | 393200 | 5504800
6.38 | Cầu chắn rác DN150 (DK168) | cái | 8 | 520900 | 4167200
6.39 | Vòi rửa sàn DN15 (DK21) | bộ | 2 | 229900 | 459800
6.40 | Van PPR DN32 | cái | 6 | 226800 | 1360800
6.41 | Van PPR DN25 | cái | 4 | 159600 | 638400
6.42 | Van PPR DN20 | cái | 1 | 128400 | 128400
6.43 | Van PPR DN15 | cái | 1 | 128400 | 128400
6.44 | Đào đất bể nước ngầm, chiều rộng ≤ 6m, bằng máy đào 0,4m³, đất cấp II | 100m3 | 0.7185 | 3483000 | 2502535.5
6.45 | Đắp đất công trình bằng đầm đất cầm tay 70kg, độ chặt yêu cầu K=0,90 | 100m3 | 0.2532 | 2902500 | 734913
6.46 | Đổ bê tông thủ công bằng máy trộn, bê tông lót móng, chiều rộng <= 250 cm, đá 1x2, vữa mác 150, PC40 | m3 | 4.704 | 1489500 | 7006608
6.47 | Bê tông thương phẩm đổ bằng máy bơm bê tông, bê tông móng, đáy bể nước ngầm, chiều rộng > 250cm, đá 1×2, vữa mác M250 | m3 | 3.96 | 1739400 | 6888024
6.48 | Bê tông thương phẩm đổ bằng máy bơm bê tông, bê tông tường, chiều dày ≤ 45cm, chiều cao ≤ 6m, đá 1×2, vữa mác M250 | m3 | 7.56 | 1882500 | 14231700
6.49 | Bê tông thương phẩm đổ bằng máy bơm bê tông, bê tông sàn, đá 1×2, vữa mác M250 | m3 | 2.778 | 1712300 | 4756769.4
6.50 | Cung cấp, lắp đặt băng cản nước PVC Waterstop V150 xử lý mạch ngừng vách bể | m | 17 | 97100 | 1650700
6.51 | Đổ bê tông đúc sẵn bằng thủ công - sản xuất bằng máy trộn. Bê tông tấm đan, đá 1x2, mác 250, PC40 | m3 | 0.128 | 1743900 | 223219.2
6.52 | Ván khuôn thép. Ván khuôn đáy bể | 100m2 | 0.0388 | 15789500 | 612632.6
6.53 | Gia công, lắp dựng, tháo dỡ ván khuôn thép thành ngoài bể nước ngầm | 100m2 | 0.756 | 16980900 | 12837560.4
6.54 | Ván khuôn bằng ván ép công nghiệp có khung xương, cột chống bằng hệ giáo ống. Ván khuôn sàn nắp bể | 100m2 | 0.2128 | 17268500 | 3674736.8
6.55 | Công tác gia công, lắp dựng, tháo dỡ ván khuôn. Ván khuôn thép, ván khuôn tấm đan | 100m2 | 0.0128 | 14699500 | 188153.6
6.56 | Công tác gia công lắp dựng cốt thép. Cốt thép bể nước, đường kính cốt thép <= 10mm | tấn | 1.258 | 21019200 | 26442153.6
6.57 | Gia công cấu kiện thép đặt sẵn trong bê tông, khối lượng một cấu kiện <= 10 kg | tấn | 0.0502 | 25033900 | 1256701.78
6.58 | Lắp đặt cấu kiện thép đặt sẵn trong bê tông, khối lượng một cấu kiện <= 50 kg | tấn | 0.0502 | 5453000 | 273740.6
6.59 | Lắp đặt cấu kiện bê tông đúc sẵn trọng lượng > 50kg-200kg bằng cần cẩu | 1 cấu kiện | 16 | 37600 | 601600
6.60 | Láng nền sàn không đánh mầu, dày 3cm, vữa XM mác 100, PC40 | m2 | 15.2 | 89100 | 1354320
6.61 | Trát tường trong, chiều dày trát 1,5cm, vữa XM mác 75, PC40 | m2 | 42.48 | 99900 | 4243752
6.62 | Quét dung dịch chống thấm bể nước | m2 | 57.68 | 209000 | 12055120
6.63 | Gia công, lắp đặt thang hồ nước thép hộp 40x80x2,5mm, ống phi 34; tấm inox dày 4mm | bộ | 2 | 4876200 | 9752400
6.64 | Ống thép tráng kẽm DN80, dày 2.8mm (DK90) | 100m | 0.08 | 27212100 | 2176968
6.65 | Ống thép tráng kẽm DN100, dày 3.2mm (DK114) | 100m | 0.16 | 35376600 | 5660256
6.66 | Ống HDPE DN15 (DK20) | 100m | 0.17 | 1376700 | 234039
6.67 | Ống HDPE DN50 (DK63) | 100m | 1.82 | 5870900 | 10685038
6.68 | Ống HDPE DN80 (DK90) | 100m | 1.32 | 10961300 | 14468916
6.69 | Ống PPr - PN10 DN20 | 100m | 0.52 | 2760900 | 1435668
6.70 | Ống PPr - PN10 DN25 | 100m | 0.58 | 3462500 | 2008250
6.71 | Ống PPr - PN10 DN32 | 100m | 0.21 | 4906900 | 1030449
6.72 | Ống PPr - PN10 DN40 | 100m | 0.33 | 6043100 | 1994223
6.73 | Ống PPr - PN10 DN50 | 100m | 0.42 | 8153200 | 3424344
6.74 | Co HDPE DN15 (DK20) | cái | 7 | 20400 | 142800
6.75 | Co HDPE DN50 (DK63) | cái | 8 | 44800 | 358400
6.76 | Co HDPE DN80 (DK90) | cái | 4 | 87800 | 351200
6.77 | Tê giảm HDPE DN50x15 (DK65x21) | cái | 4 | 269700 | 1078800
6.78 | Tê giảm HDPE DN80x15 (DK90x21) | cái | 2 | 274100 | 548200
6.79 | Tê HDPE DN50 (DK63) | cái | 1 | 269700 | 269700
6.80 | Tê HDPE DN100 (DK110) | cái | 1 | 374800 | 374800
6.81 | Nối giảm HDPE DN50/20 (DK63/20) | cái | 1 | 159200 | 159200
6.82 | Nối giảm HDPE DN100/80 (DK110/90) | cái | 2 | 187900 | 375800
6.83 | Nối ren ngoài HDPE DN50 (DK63) | cái | 2 | 112800 | 225600
6.84 | Co PPR DN20 | cái | 42 | 28500 | 1197000
6.85 | Co PPR DN25 | cái | 25 | 32400 | 810000
6.86 | Co PPR DN32 | cái | 14 | 38000 | 532000
6.87 | Co PPR DN40 | cái | 17 | 47200 | 802400
6.88 | Co PPR DN50 | cái | 5 | 90400 | 452000
6.89 | Co PPR ren trong DN20 | cái | 26 | 49300 | 1281800
6.90 | Co PPR ren ngoài DN20 | cái | 18 | 59200 | 1065600
6.91 | Tê PPR DN20 | cái | 5 | 40200 | 201000
6.92 | Tê PPR DN25 | cái | 17 | 43700 | 742900
6.93 | Tê PPR DN32 | cái | 8 | 48700 | 389600
6.94 | Tê PPR DN40 | cái | 7 | 60300 | 422100
6.95 | Tê PPR DN50 | cái | 1 | 72500 | 72500
6.96 | Tê giảm PPR DN25x20 | cái | 6 | 43700 | 262200
6.97 | Tê giảm PPR DN32x25 | cái | 8 | 49400 | 395200
6.98 | Tê giảm PPR DN40x20 | cái | 2 | 61900 | 123800
6.99 | Tê giảm PPR DN50x32 | cái | 2 | 81600 | 163200
6.100 | Tê giảm PPR DN50x40 | cái | 2 | 82000 | 164000
6.101 | Nối giảm PPR DN25x20 | cái | 30 | 27900 | 837000
6.102 | Nối giảm PPR DN32x25 | cái | 11 | 30100 | 331100
6.103 | Nối giảm PPR DN40x32 | cái | 1 | 32800 | 32800
6.104 | Nối giảm PPR DN50x32 | cái | 1 | 39100 | 39100
6.105 | Nối giảm PPR DN50x40 | cái | 2 | 39200 | 78400
6.106 | Măng sông PPR DN20 | cái | 13 | 26100 | 339300
6.107 | Măng sông PPR DN25 | cái | 14 | 28200 | 394800
6.108 | Măng sông PPR DN32 | cái | 5 | 30600 | 153000
6.109 | Măng sông PPR DN40 | cái | 8 | 33800 | 270400
6.110 | Măng sông PPR DN50 | cái | 12 | 41300 | 495600
6.111 | Nối ren ngoài PPR DN32 | cái | 4 | 71100 | 284400
6.112 | Nối ren ngoài PPR DN40 | cái | 10 | 183800 | 1838000
6.113 | Nút bịt ren ngoài uPVC DN15 (DK21) | cái | 26 | 10800 | 280800
6.114 | Nút bịt ren trong uPVC DN15 (DK21) | cái | 18 | 10600 | 190800
6.115 | Ống nhựa uPVC-PN6 DN32 (DK42) | 100m | 0.15 | 3331600 | 499740
6.116 | Ống nhựa uPVC-PN6 DN50 (DK60) | 100m | 0.46 | 4876400 | 2243144
6.117 | Ống nhựa uPVC-PN6 DN80 (DK90) | 100m | 0.2 | 8580100 | 1716020
6.118 | Ống nhựa uPVC-PN6 DN100 (DK114) | 100m | 0.28 | 12325000 | 3451000
6.119 | Ống nhựa uPVC-PN6 DN200 (DK220) | 100m | 0.77 | 36954100 | 28454657
6.120 | Gối đỡ ống DN200 (DK220) | mối nối | 39 | 116100 | 4527900
6.121 | Đào đất hố ga, chiều rộng móng ≤ 6m, bằng máy đào 0,4m³, đất cấp II | 100m3 | 0.1133 | 3483000 | 394623.9
6.122 | Đắp đất hố ga bằng đầm đất cầm tay 70kg, độ chặt yêu cầu K ≥ 0,90 | 100m3 | 0.0525 | 2902500 | 152381.25
6.123 | Vận chuyển đất bằng ô tô tự đổ 5 tấn trong phạm vi ≤ 300m, đất cấp II | 100m3 | 0.0608 | 1372900 | 83472.32
6.124 | Bê tông sản xuất bằng máy trộn, đổ thủ công, bê tông lót hố ga, đá 4×6, vữa mác M150 | m3 | 0.726 | 1410900 | 1024313.4
6.125 | Bê tông sản xuất bằng máy trộn, đổ thủ công, bê tông hố ga, đá 1×2, vữa mác M200 | m3 | 3.564 | 1689500 | 6021378
6.126 | Bê tông sản xuất bằng máy trộn, đổ thủ công, bê tông tấm đan đúc sẵn, đá 1×2, vữa mác M200 | m3 | 0.294 | 1671500 | 491421
6.127 | Gia công, lắp dựng, tháo dỡ ván khuôn thép đáy hố ga | 100m2 | 0.0264 | 15789500 | 416842.8
6.128 | Ván khuôn bằng ván ép công nghiệp có khung xương, cột chống bằng hệ giáo ống. Ván khuôn thành hố ga | 100m2 | 0.378 | 16490000 | 6233220
6.129 | Gia công, lắp dựng, tháo dỡ ván khuôn thép nắp đan đúc sẵn | 100m2 | 0.0294 | 14699500 | 432165.3
6.130 | Gia công, lắp dựng cốt thép hố ga, đường kính <= 10mm | tấn | 0.7505 | 21019200 | 15774909.6
6.131 | Gia công cấu kiện thép đặt sẵn trong bê tông, khối lượng một cấu kiện <= 10 kg | tấn | 0.1319 | 30802400 | 4062836.56
6.132 | Lắp đặt cấu kiện thép đặt sẵn trong bê tông, khối lượng một cấu kiện <= 50 kg | tấn | 0.1319 | 5453000 | 719250.7
6.133 | Lắp đặt cấu kiện bê tông đúc sẵn trọng lượng > 50kg-200kg bằng cần cẩu | 1 cấu kiện | 6 | 37600 | 225600
6.134 | Trát tường trong, chiều dày trát 2cm, vữa XM mác 75, PC40 | m2 | 15.12 | 106500 | 1610280
6.135 | Láng nền sàn không đánh mầu, dày 2cm, vữa XM mác 75, PC40 | m2 | 2.16 | 73700 | 159192
6.136 | Y đều uPVC DN50 (DK60) | cái | 11 | 36900 | 405900
6.137 | Y đều uPVC DN80 (DK90) | cái | 1 | 97900 | 97900
6.138 | Y đều uPVC DN100 (DK114) | cái | 7 | 135100 | 945700
6.139 | Y giảm uPVC DN80x50 (DK90x60) | cái | 6 | 51300 | 307800
6.140 | Y giảm uPVC DN100x50 (DK114x60) | cái | 2 | 77200 | 154400
6.141 | Chếch uPVC DN50 (DK60) | cái | 18 | 23600 | 424800
6.142 | Chếch uPVC DN80 (DK90) | cái | 6 | 40300 | 241800
6.143 | Chếch uPVC DN100 (DK114) | cái | 26 | 65700 | 1708200
6.144 | Co uPVC DN32 (DK42) | cái | 15 | 22200 | 333000
6.145 | Co uPVC DN50 (DK60) | cái | 8 | 44000 | 352000
6.146 | Tê đều uPVC DN50 (DK60) | cái | 2 | 53700 | 107400
6.147 | Tê giảm uPVC DN80x50 (DK90x60) | cái | 2 | 52900 | 105800
6.148 | Tê giảm uPVC DN100x50 (DK114x60) | cái | 2 | 70000 | 140000
6.149 | Nối giảm uPVC DN50x32 (DK60x42) | cái | 15 | 18100 | 271500
6.150 | Siphong DN50 (DK60) | cái | 14 | 57900 | 810600
6.151 | Thông tắc sàn SUS304 DN80 | cái | 2 | 889600 | 1779200
6.152 | Thông tắc sàn SUS304 DN100 | cái | 2 | 932300 | 1864600
6.153 | Nút bịt uPVC DN32 (DK42) | cái | 15 | 18700 | 280500
6.154 | Nút bịt uPVC DN50 (DK60) | cái | 14 | 31100 | 435400
6.155 | Nút bịt uPVC DN100 (DK114) | cái | 9 | 93700 | 843300
6.156 | Tê cong uPVC DN150 (DK168) | cái | 5 | 448200 | 2241000
6.157 | Thông tắc uPVC DN150 (DK168) | cái | 1 | 374800 | 374800
6.158 | Ống uPVC DN150 (DK168) | 100m | 0.08 | 23300000 | 1864000
6.159 | Đào đất bể tự hoại chiều rộng ≤ 6m bằng máy đào 0,4m³, đất cấp II | 100m3 | 0.2814 | 3483000 | 980116.2
6.160 | Đắp đất công trình bằng đầm đất cầm tay 70kg, độ chặt yêu cầu K=0,90 | 100m3 | 0.0912 | 2902500 | 264708
6.161 | Đổ bê tông thủ công bằng máy trộn, bê tông lót đáy bể, chiều rộng <= 250 cm, đá 4x6, vữa mác 150, PC40 | m3 | 0.962 | 1410900 | 1357285.8
6.162 | Đổ bê tông thủ công bằng máy trộn, bê tông bể tự hoại, đá 1x2, mác 250, PC40 | m3 | 6.378 | 1646800 | 10503290.4
6.163 | Thi công băng cản nước waterstop V200 | m | 11.8 | 146300 | 1726340
6.164 | Đổ bê tông đúc sẵn bằng thủ công - sản xuất bằng máy trộn. Bê tông tấm đan, đá 1x2, mác 200, PC40 | m3 | 0.0288 | 1555400 | 44795.52
6.165 | Ván khuôn thép. Ván khuôn đáy bể | 100m2 | 0.0362 | 15789500 | 571579.9
6.166 | Ván khuôn bằng ván ép công nghiệp có khung xương, cột chống bằng hệ giáo ống. Ván khuôn tường, chiều cao <= 28m | 100m2 | 0.454 | 16490000 | 7486460
6.167 | Công tác gia công, lắp dựng, tháo dỡ ván khuôn. Ván khuôn thép, ván khuôn nắp đan | 100m2 | 0.0036 | 14699500 | 52918.2
6.168 | Gia công, lắp dựng cốt thép bể tự hoại, đường kính <= 10mm | tấn | 0.816 | 23348800 | 19052620.8
6.169 | Gia công cấu kiện thép đặt sẵn trong bê tông, khối lượng một cấu kiện <= 10 kg | tấn | 0.0204 | 30802400 | 628368.96
6.170 | Lắp đặt cấu kiện thép đặt sẵn trong bê tông, khối lượng một cấu kiện <= 10 kg | tấn | 0.0204 | 7254600 | 147993.84
6.171 | Lắp đặt cấu kiện bê tông đúc sẵn trọng lượng > 50kg-200kg bằng cần cẩu | 1 cấu kiện | 1 | 37600 | 37600
6.172 | Trát tường trong, chiều dày trát 2cm, vữa XM mác 75, PC40 | m2 | 28.82 | 106500 | 3069330
6.173 | Láng nền sàn không đánh mầu, dày 2cm, vữa XM mác 75, PC40 | m2 | 5.84 | 73700 | 430408
6.174 | Cống BTCT D300, (H10) | đoạn ống | 320 | 498800 | 159616000
6.175 | Cống BTCT D400, (H10) | đoạn ống | 137 | 655200 | 89762400
6.176 | Cống BTCT D400, (H30) | đoạn ống | 33 | 666800 | 22004400
6.177 | Cống BTCT D500, (H10) | đoạn ống | 9 | 807400 | 7266600
6.178 | Ống uPVC-PN6 DN80 (DK90) | 100m | 1.95 | 8580100 | 16731195
6.179 | Ống uPVC-PN6 DN100 (DK114) | 100m | 2.02 | 12325000 | 24896500
6.180 | Ống uPVC-PN6 DN125 (DK140) | 100m | 0.33 | 18537400 | 6117342
6.181 | Ống uPVC-PN6 DN150 (DK168) | 100m | 0.09 | 23300000 | 2097000
6.182 | Joint cao su lắp cống D300 | mối nối | 80 | 41500 | 3320000
6.183 | Joint cao su lắp cống D400 | mối nối | 43 | 54800 | 2356400
6.184 | Joint cao su lắp cống D500 | mối nối | 2 | 63900 | 127800
6.185 | Gối cống D300 | mối nối | 128 | 185400 | 23731200
6.186 | Gối cống D400 | mối nối | 68 | 220100 | 14966800
6.187 | Gối cống D500 | mối nối | 4 | 273200 | 1092800
6.188 | Chếch uPVC DN80 (DK90) | cái | 92 | 40300 | 3707600
6.189 | Chếch uPVC DN100 (DK114) | cái | 67 | 65700 | 4401900
6.190 | Chếch uPVC DN125 (DK140) | cái | 4 | 110700 | 442800
6.191 | Chếch uPVC DN150 (DK168) | cái | 2 | 159600 | 319200
6.192 | Y đều uPVC DN100 (DK114) | cái | 2 | 135100 | 270200
6.193 | Y giảm uPVC DN125x80 (DK140x90) | cái | 12 | 173700 | 2084400
6.194 | Y giảm uPVC DN100x80 (DK114x90) | cái | 6 | 96300 | 577800
6.195 | Y giảm uPVC DN125x100 (DK140x114) | cái | 2 | 187200 | 374400
6.196 | Nối giảm uPVC DN150x100 (DK168x114) | cái | 8 | 105800 | 846400
6.197 | Nối giảm uPVC DN125x80 (DK140x90) | cái | 14 | 142000 | 1988000
6.198 | Nối giảm uPVC DN125x100 (DK140x114) | cái | 4 | 84200 | 336800
6.199 | Đào đất hố ga, chiều rộng móng ≤ 6m, bằng máy đào 0,4m³, đất cấp II | 100m3 | 0.8095 | 3483000 | 2819488.5
6.200 | Đắp đất hố ga bằng đầm đất cầm tay 70kg, độ chặt yêu cầu K ≥ 0,90 | 100m3 | 0.3368 | 2902500 | 977562
6.201 | Vận chuyển đất bằng ô tô tự đổ 5 tấn trong phạm vi ≤ 300m, đất cấp II | 100m3 | 0.4727 | 1372900 | 648969.83
6.202 | Bê tông sản xuất bằng máy trộn, đổ thủ công, bê tông lót hố ga, đá 4×6, vữa mác M150 | m3 | 5.189 | 1410900 | 7321160.1
6.203 | Bê tông sản xuất bằng máy trộn, đổ thủ công, bê tông hố ga, đá 1×2, vữa mác M200 | m3 | 24.3005 | 1689500 | 41055694.75
6.204 | Bê tông sản xuất bằng máy trộn, đổ thủ công, bê tông tấm đan đúc sẵn, đá 1×2, vữa mác M200 | m3 | 2.669 | 1671500 | 4461233.5
6.205 | Khoan tạo lỗ tấm đan bê tông bằng máy khoan, lỗ khoan D<=12mm, chiều sâu khoan <=10cm | lỗ khoan | 272 | 6400 | 1740800
6.206 | Gia công, lắp dựng, tháo dỡ ván khuôn thép đáy hố ga | 100m2 | 0.2202 | 15789500 | 3476847.9
6.207 | Ván khuôn bằng ván ép công nghiệp có khung xương, cột chống bằng hệ giáo ống. Ván khuôn thành hố ga | 100m2 | 2.3184 | 16490000 | 38230416
6.208 | Gia công, lắp dựng, tháo dỡ ván khuôn thép nắp đan đúc sẵn | 100m2 | 0.2669 | 14699500 | 3923296.55
6.209 | Gia công, lắp dựng cốt thép hố ga, đường kính <= 10mm | tấn | 4.4649 | 23348800 | 104250057.12
6.210 | Gia công cấu kiện thép đặt sẵn trong bê tông, khối lượng một cấu kiện <= 10 kg | tấn | 0.8164 | 30802400 | 25147079.36
6.211 | Lắp đặt cấu kiện thép đặt sẵn trong bê tông, khối lượng một cấu kiện <= 50 kg | tấn | 0.8164 | 5453000 | 4451829.2
6.212 | Lắp đặt cấu kiện bê tông đúc sẵn trọng lượng > 50kg-200kg bằng cần cẩu | 1 cấu kiện | 26 | 37600 | 977600
6.213 | Trát tường trong, chiều dày trát 2cm, vữa XM mác 75, PC40 | m2 | 99.54 | 106500 | 10601010
6.214 | Láng nền sàn không đánh mầu, dày 2cm, vữa XM mác 75, PC40 | m2 | 21.69 | 73700 | 1598553
6.215 | CCLD lưới chắn rác 1200x250mm | cái | 1 | 1161000 | 1161000
6.216 | Đào đất mương ống, chiều rộng ≤ 6m, máy đào 0,4m³, đất cấp II | 100m3 | 7.0137 | 3483000 | 24428717.1
6.217 | Đắp đất chôn ống bằng đầm đất cầm tay 70kg, độ chặt yêu cầu K=0,90 | 100m3 | 6.4602 | 2902500 | 18750730.5
6.218 | Đổ bê tông thủ công bằng máy trộn, bê tông lót đá 1x2, vữa mác 150, PC40 | m3 | 25.46 | 1489500 | 37922670
6.219 | Đắp cát mương bằng máy đầm đất cầm tay 70kg, độ chặt yêu cầu K=0,90 | 100m3 | 0.0909 | 44107400 | 4009362.66
6.220 | Chi phí kết nối hố ga nước thải, nước mưa hạ tầng | Lô | 1 | 3483000 | 3483000
6.221 | Chi phí thử áp đối với đường ống cấp nước | Lô | 1 | 1161000 | 1161000
6.222 | Chi phí thử kín đối với đường ống thoát nước | Lô | 1 | 1161000 | 1161000
6.223 | Support (sắt U, sắt V, ubolt, cùm treo, đai treo, ty treo, đệm cao su, ống nhựa luồn ubolt,….) | Lô | 1 | 1161000 | 1161000
8 | HẠNG MỤC: THIẾT BỊ HỒ BƠI
8.1 | Hồ bơi 10x20m
8.1.1 | Thiết bị lọc và xử lý nước cho hồ bơi | bộ | 4 | 160825500 | 643302000
8.1.2 | Nắp che thu đáy | Cái | 2 | 709000 | 1418000
8.1.3 | Đầu trả nước bể, làm bằng nhựa ABS | Cái | 16 | 514100 | 8225600
8.1.4 | Đèn chiếu sáng chuyên dụng | Bộ | 6 | 7359000 | 44154000
8.1.5 | Bộ dụng cụ vệ sinh | Bộ | 1 | 9578800 | 9578800
8.1.6 | Hệ thống ống tuần hoàn uPVC và phụ kiện | Bộ | 4 | 12183800 | 48735200
8.1.7 | Hệ thống giá đỡ ống, ty treo, cùm inox. | Bộ | 4 | 7651400 | 30605600
8.1.8 | Hệ thống van và phụ kiện | Bộ | 4 | 5653300 | 22613200
8.1.9 | Nhân công lắp đặt hệ thống ống tuần hoàn và thử áp đường ống | Gói | 4 | 7310300 | 29241200
8.1.10 | Tủ điện điều khiển hệ thống sử dụng công nghệ chống rò. | Cái | 1 | 52633800 | 52633800
8.1.11 | Dây điện, gen và phụ kiện | Bộ | 4 | 9259700 | 37038800
8.1.12 | Xử lý khử trùng nước ban đầu, vận hành chạy thử | Bộ | 1 | 18032000 | 18032000
8.1.13 | Nhân công lắp đặt hệ thống thiết bị bể bơi, thiết bị xử lý nước, hướng dẫn bàn giao và đưa vào sử dụng. | Gói | 6 | 9308400 | 55850400 |  | 55850400
8.1.16 | Cầu thang inox 304 | cái | 4 | 7895100 | 31580400
8.2 | Hồ bơi 20x25m
8.2.1 | Thiết bị lọc và xử lý nước cho hồ bơi | bộ | 8 | 160825500 | 1286604000
8.2.2 | Nắp che thu đáy bằng nhựa ABS, Kích thước 300x300 | Cái | 2 | 709000 | 1418000
8.2.3 | Đầu trả nước bể, làm bằng nhựa ABS | Cái | 24 | 514100 | 12338400
8.2.4 | Đèn chiếu sáng chuyên dụng | Cái | 14 | 7359000 | 103026000
8.2.5 | Bộ dụng cụ vệ sinh bao gồm: Thanh nhôm vệ sinh kết cấu ống lồng dài 7m, ống hút vệ sinh nhựa mềm, đường kính 38mm, dài 15m, bàn hút vệ sinh đáy hồ, vợt vớt lá, chổi trà hồ, bộ kiểm tra Clo và pH của nước. | Bộ | 1 | 9578800 | 9578800
8.2.6 | Hệ thống ống tuần hoàn uPVC và phụ kiện | Bộ | 8 | 12183800 | 97470400
8.2.7 | Hệ thống giá đỡ ống, ty treo, cùm inox. | Bộ | 8 | 7651400 | 61211200
8.2.8 | Hệ thống van và phụ kiện | Bộ | 8 | 5653300 | 45226400
8.2.9 | Nhân công lắp đặt hệ thống ống tuần hoàn và thử áp đường ống | Gói | 8 | 7310300 | 58482400
8.2.10 | Tủ điện điều khiển hệ thống sử dụng công nghệ chống rò. | Cái | 1 | 86184000 | 86184000
8.2.11 | Dây điện, gen và phụ kiện | Bộ | 8 | 9259700 | 74077600
8.2.12 | Xử lý khử trùng nước ban đầu, vận hành chạy thử | Bộ | 1 | 18032000 | 18032000
8.2.15 | Nhân công lắp đặt hệ thống thiết bị bể bơi, thiết bị xử lý nước, hướng dẫn bàn giao và đưa vào sử dụng. | Gói | 6 | 9308400 | 55850400 |  | 55850400
8.2.16 | Cầu thang inox 304 | cái | 8 | 7895100 | 63160800
9 | HẠNG MỤC: THIẾT BỊ PCCC + CHỐNG SÉT
9.5 | Hệ thống cấp thoát nước
9.5.1 | Bơm sinh hoạt (Q=4m³/h, H=15m) | Bộ | 2 | 21989300 | 43978600
9.5.2 | Tủ điều khiển cụm bơm | Bộ | 1 | 5805000 | 5805000
9.6 | Máy phát điện
9.6.1 | Máy phát điện 50KVA | Bộ | 1 | 161250000 | 161250000
10 | Hệ thống công nghệ XLNT 30m3/ngày đêm
10.1 | Bể thu gom
10.1.1 | Bơm nước thải | Bộ | 2 | 10108800 | 20217600
10.2 | Bể điều hòa
10.2.1 | Bơm nước thải | Bộ | 2 | 10108800 | 20217600
10.2.2 | Lưới lọc rác | Bộ | 1 | 18954000 | 18954000
10.3 | Bể anoxic
10.3.1 | Motor khuấy trộn | Bộ | 1 | 21384000 | 21384000
10.3.2 | Hệ thống cánh khuấy | Bộ | 1 | 11664000 | 11664000
10.3.3 | Giá thể vi sinh bám dính | Hệ thống | 1 | 31104000 | 31104000
10.4 | Bể sinh học hiếu khí
10.4.1 | Máy thổi khí | Bộ | 2 | 64152000 | 128304000
10.4.2 | Đĩa phân phối khí | Cái | 16 | 6804000 | 108864000
10.4.3 | Bơm nước thải | Bộ | 2 | 10108800 | 20217600
10.5 | Bể lắng bùn sinh học
10.5.1 | Ống trung tâm phân phối và máng răng cưa thu nước | Bộ | 1 | 24494400 | 24494400
10.5.2 | Bơm định lượng | Bộ | 4 | 11275200 | 45100800
10.5.3 | Bồn chứa hóa chất | Bộ | 1 | 7970400 | 7970400
10.5.4 | Tấm lắng vách nghiêng và giá đỡ tấm lắng vách nghiêng | Hệ thống | 1 | 21384000 | 21384000
10.5.5 | Phao điều khiển | Bộ | 3 | 826200 | 2478600
10.6 | Bùn sinh học &men vi sinh
10.6.1 | Bùn hoạt tính bể sinh học chỉ số SVI=80-100. MLSS= 2 000mg/l | Hệ thống | 1 | 25272000 | 25272000
10.7 | Hệ thống đường ống và phụ kiện
10.7.1 | Ống PVC và ống Inox SUS304 | Hệ thống | 1 | 54432000 | 54432000
10.8 | Hệ điện điều khiển
10.8.1 | Hệ thống điện điều khiển | Bộ | 1 | 21384000 | 21384000
10.9 | Các chi phí khác
10.9.1 | Nhân công lắp đặt toàn bộ hệ thống | Hệ thống | 1 | 60264000 | 60264000
10.9.2 | Vận chuyển thiết bị | Hệ thống | 1 | 4860000 | 4860000
10.9.3 | Hóa chất sử dụng vận hành, chạy thử hệ thống: Clo và dinh dưỡng. | Hệ thống | 1 | 34992000 | 34992000
10.9.4 | Nhân công vận hành thử nghiệm và kiểm tra hệ thống xử lý nước thải.Nhân công chuyển giao công nghệ và hướng dẫn vận hành hệ thống xử lý nước thải cho đơn vị sử dụng. | Hệ thống | 1 | 38880000 | 38880000 |  | 38880000
| CÔNG TY TNHH THƯƠNG MẠI DỊCH VỤ M&T |  |  |  | 1320317090
7 | HẠNG MỤC: HỆ THỐNG PCCC + CHỐNG SÉT
7.1 | Lắp đặt Đầu báo khói | 10 đầu | 4.3 | 6411000 | 27567300 | 0
7.2 | Lắp đặt Đầu báo nhiệt | 10 đầu | 0.2 | 6033000 | 1206600
7.3 | Lắp đặt Nút nhấn khẩn | 5 nút | 1.4 | 3734000 | 5227600
7.4 | Lắp đặt Chuông báo cháy | 5 chuông | 1.4 | 3577000 | 5007800
7.5 | Lắp đặt Đèn báo cháy | 5 đèn | 1.4 | 4457000 | 6239800
7.6 | Lắp đặt Đèn chiếu sáng sự cố | 5 đèn | 3.8 | 2324000 | 8831200
7.7 | Lắp đặt Đèn chiếu sáng Exit | 5 đèn | 1 | 2745000 | 2745000
7.8 | Lắp đặt Bảng đèn trạm bơm chữa cháy | bảng | 1 | 681000 | 681000
7.9 | Kéo rải Dây cáp chống cháy Cu/Fr 2x1,0mm² | m | 750 | 33000 | 24750000
7.10 | Kéo rải Dây cáp chống cháy Cu/Fr 2x1,5mm² | m | 230 | 39000 | 8970000
7.11 | Kéo rải Dây cáp chống cháy Cu/Fr 2x1,5mm² | m | 230 | 39000 | 8970000
7.12 | Lắp đặt Ống nhựa bảo hộ dây dẫn, đường kính D20 | m | 700 | 64000 | 44800000
7.13 | Lắp đặt Ống bảo hộ dây dẫn HDPE D40 | 100m | 1.45 | 6395000 | 9272750
7.14 | Kéo rải Dây cáp điện 3 pha | m | 12 | 365000 | 4380000
7.15 | Lắp đặt Ống bảo hộ dây dẫn HDPE D60 | 100m | 0.12 | 9283000 | 1113960
7.16 | Kéo rải Dây cáp điện 4.0mm2 | m | 8 | 22000 | 176000
7.17 | Kéo rải Dây cáp điện 2x1.5mm2 | m | 40 | 26000 | 1040000
7.18 | Lắp đặt Ống nhựa bảo hộ dây dẫn, đường kính D20 | m | 48 | 64000 | 3072000
7.19 | Lắp đặt Luppe DN100 | cái | 2 | 4049000 | 8098000
7.20 | Lắp đặt Luppe DN50 | cái | 1 | 2001000 | 2001000
7.21 | Lắp đặt Van cổng DN100 | cái | 6 | 3640000 | 21840000
7.22 | Lắp đặt Van cổng DN50 | cái | 4 | 2153000 | 8612000
7.23 | Lắp đặt Y lọc DN100 | cái | 2 | 4621000 | 9242000
7.24 | Lắp đặt Y lọc DN50 | cái | 1 | 2553000 | 2553000
7.25 | Lắp đặt Mối nối mềm cao su DN100 | cái | 4 | 1404000 | 5616000
7.26 | Lắp đặt Mối nối mềm cao su DN50 | cái | 2 | 973000 | 1946000
7.27 | Lắp đặt Van 1 chiều DN100 | cái | 2 | 3659000 | 7318000
7.28 | Lắp đặt Van 1 chiều DN50 | cái | 1 | 1829000 | 1829000
7.29 | Lắp đặt Công tắc áp suất | cái | 3 | 1331000 | 3993000
7.30 | Lắp đặt Đồng hồ áp suất | cái | 3 | 1662000 | 4986000
7.31 | Ống syphong + van khóa | cái | 6 | 556000 | 3336000
7.32 | Van mồi nước DN25 | cái | 3 | 687000 | 2061000
7.33 | Lắp đặt Van an toàn DN50 | cái | 1 | 4494000 | 4494000
7.34 | Lắp đặt Họng tiếp nước (2xDN65) | cái | 1 | 1272000 | 1272000
7.35 | Lắp đặt tủ chữa cháy vách tường 400x600x220 | tủ | 4 | 2136000 | 8544000
7.36 | Cuộn vòi chữa cháy DN50 + kèm ngàm nối dài 20m | bộ | 4 | 541000 | 2164000
7.37 | Lăng phun chữa cháy DN50 | bộ | 4 | 133000 | 532000
7.38 | Lắp đặt Van góc chữa cháy DN50 | cái | 4 | 780000 | 3120000
7.39 | Lắp đặt ống STK DN100 | 100m | 1.03 | 45576000 | 46943280
7.40 | Lắp đặt ống STK DN65 | 100m | 0.06 | 31874000 | 1912440
7.41 | Lắp đặt ống STK DN50 | 100m | 0.12 | 23338000 | 2800560
7.42 | Lắp đặt Co thép STK DN100 | cái | 10 | 763000 | 7630000
7.43 | Lắp đặt Tê thép STK DN100 | cái | 8 | 768000 | 6144000
7.44 | Lắp đặt Tê giảm STK DN100/50 | cái | 3 | 768000 | 2304000
7.45 | Lắp đặt Bầu giảm DN100/50 | cái | 2 | 768000 | 1536000
7.46 | Lắp đặt Bầu giảm DN100/65 | cái | 1 | 768000 | 768000
7.47 | Lắp đặt Bầu giảm DN65/50 | cái | 1 | 432000 | 432000
7.48 | Lắp đặt Co thép STK DN65 | cái | 1 | 463000 | 463000
7.49 | Lắp đặt Tê thép STK DN65 | cái | 1 | 328000 | 328000
7.50 | Lắp đặt Co thép STK DN50 | cái | 8 | 295000 | 2360000
7.51 | Lắp đặt Tê thép STK DN50 | cái | 1 | 282000 | 282000
7.52 | Lắp đặt Hai đầu răng DN50 | cái | 6 | 245000 | 1470000
7.53 | Lắp đặt Mặt bích DN100 | cặp bích | 33 | 809000 | 26697000
7.54 | Lắp đặt Mặt bích mù DN100 | cặp bích | 2 | 809000 | 1618000
7.55 | Lắp đặt Mặt bích DN50 | cặp bích | 15 | 453000 | 6795000
7.56 | Bulong 16P 1 tấc | bộ | 332 | 12000 | 3984000
7.57 | Lắp đặt Bầu giảm đầu bơm DN100/80 | cái | 2 | 768000 | 1536000
7.58 | Lắp đặt Bầu giảm đầu bơm DN100/65 | cái | 2 | 768000 | 1536000
7.59 | Lắp đặt Bầu giảm đầu bơm DN50/32 | cái | 2 | 250000 | 500000
7.60 | Lắp đặt Mặt bích đầu bơm DN100 | cặp bích | 4 | 809000 | 3236000
7.61 | Lắp đặt Mặt bích đầu bơm DN50 | cặp bích | 2 | 453000 | 906000
7.62 | Sơn sắt thép bằng sơn các loại, 1 nước lót, 2 nước phủ | m2 | 35 | 73000 | 2555000
7.63 | Hệ thống chống sét - Lắp đặt Trụ đở kim thu sét L=5m | cột | 1 | 5002000 | 5002000
7.64 | Khớp nối kim thu sét | cái | 1 | 1954000 | 1954000
7.65 | Giá đỡ kim thu sét | cái | 1 | 1886000 | 1886000
7.66 | Tăng đưa | cái | 4 | 26000 | 104000
7.67 | Ma ní | cái | 8 | 23000 | 184000
7.68 | Cáp neo trụ | m | 30 | 43000 | 1290000
7.69 | Kéo rải Dây cáp đồng trần 1x70mm² | m | 60 | 301000 | 18060000
7.70 | Lắp đặt ống nhựa bảo hộ dây dẫn, đường kính D25 | m | 48 | 66000 | 3168000
7.71 | Lắp đặt kẹp cố định ống D25 | cái | 15 | 19000 | 285000
7.72 | Lắp đặt Hộp kiểm tra điện trở đất | hộp | 1 | 657000 | 657000
7.73 | Cọc tiếp địa | cọc | 5 | 406000 | 2030000
7.74 | Mối hàn hóa nhiệt | cái | 5 | 556000 | 2780000
7.75 | Quạt Inline: 400l/s@165Pa | cái | 1 | 6201000 | 6201000
7.76 | Quạt gắn tường: 30l/s | cái | 1 | 328000 | 328000
7.77 | Quạt gắn tường: 100l/s | cái | 2 | 328000 | 656000
7.78 | Quạt gắn tường: 125l/s | cái | 1 | 328000 | 328000
7.79 | Quạt gắn tường: 175l/s | cái | 2 | 328000 | 656000
7.80 | Quạt gắn tường: 260l/s | cái | 1 | 328000 | 328000
7.81 | Quạt gió treo tường | cái | 2 | 739000 | 1478000
7.82 | Ống gió 400x200 dày 0.58mm | m | 4 | 480000 | 1920000
7.83 | Ống gió 250x200 dày 0.58mm | m | 8 | 351000 | 2808000
7.84 | Cách âm ống gió dày 25mm | m2 | 7.2 | 210000 | 1512000
7.85 | Hộp gió 800x400x250 | cái | 1 | 434000 | 434000
7.86 | Hộp gió 250X250X200 | cái | 8 | 261000 | 2088000
7.87 | Giảm 800x400-400x200 | cái | 1 | 807000 | 807000
7.88 | Giảm 400x200-250x200 | cái | 1 | 473000 | 473000
7.89 | Giảm D250-400x200 | cái | 2 | 367000 | 734000
7.90 | Co 90 250x200 | cái | 1 | 305000 | 305000
7.91 | Chân rẽ 250x150-D150 | cái | 8 | 281000 | 2248000
7.92 | Louver ngoài trời kèm LCCT KT cổ 800x400 | cái | 1 | 806000 | 806000
7.93 | Miệng gió kiểu sọt trứng KT cổ 200x200 | cái | 8 | 345000 | 2760000
7.94 | Ống gió mềm không cách nhiệt Ø150 | m | 40 | 189000 | 7560000
7.95 | Ống gió EI30 500x400 | m | 20.3 | 1230000 | 24969000
7.96 | Ống gió EI30 700x400 | m | 21.3 | 1501000 | 31971300
7.97 | Ống gió EI30 900x400 | m | 22 | 1767000 | 38874000
7.98 | Ống gió EI30 1200x400 | m | 11 | 2165000 | 23815000
7.99 | Bịt đầu EI30 500x400 | cái | 2 | 405000 | 810000
7100 | Côn thu EI30 700x400/500x400 L520 | cái | 2 | 1364000 | 2728000
7101 | Côn thu EI30 900x400/700x400 L670 | cái | 2 | 2085000 | 4170000
7102 | Côn thu EI30 1200x400/900x400 L900 | cái | 1 | 2879000 | 2879000
7103 | Côn quạt 1200x400/Dquat L500 | cái | 1 | 1901000 | 1901000
7104 | Bạt mềm Dquat | cái | 2 | 3386000 | 6772000
7105 | Cút 90 độ EI30 900x400 R675 | cái | 1 | 5470000 | 5470000
7106 | Chân rẽ EI30 1200x400/900x400 L450 | cái | 1 | 2548000 | 2548000
7107 | Chân rẽ EI30 cho cửa gió 900x400 | cái | 6 | 2035000 | 12210000
7108 | Hộp cho cửa louver 1200x1200 | cái | 1 | 1651000 | 1651000
7109 | Cửa louver 1200x1200 | cái | 1 | 3856000 | 3856000
7110 | Cửa gió 900x400 + OBD | cái | 1 | 1029000 | 1029000
7111 | Ống gió EI30 600x400 | m | 46 | 1367000 | 62882000
7112 | Ống gió EI30 800x400 | m | 17 | 1640000 | 27880000
7113 | Ống gió EI30 1000x400 | m | 6 | 1906000 | 11436000
7114 | Ống gió EI30 1200x400 | m | 5.3 | 2165000 | 11474500
7115 | Bịt đầu EI30 600x400 | cái | 2 | 455000 | 910000
7116 | Côn thu EI30 800x400/600x400 L600 | cái | 2 | 1639000 | 3278000
7117 | Côn thu EI30 1000x400/800x400 L750 | cái | 1 | 2436000 | 2436000
7118 | Côn thu EI30 1200x400/900x400 L900 | cái | 1 | 3159000 | 3159000
7119 | Côn quạt 1200x400/Dquat L500 | cái | 1 | 1901000 | 1901000
7120 | Bạt mềm Dquat | cái | 2 | 3386000 | 6772000
7121 | Chân rẽ EI30 1200x400/800x400 L450 | cái | 1 | 2548000 | 2548000
7122 | Chân rẽ EI30 1000x400/600x400 L300 | cái | 5 | 2283000 | 11415000
7123 | Chân rẽ EI30 cho cửa gió 1000x400 | cái | 5 | 2283000 | 11415000
7124 | Hộp cho cửa louver 1200x1200 | cái | 1 | 1651000 | 1651000
7125 | Hộp EI30 600x400/960x360 H300 | cái | 5 | 1146000 | 5730000
7126 | Cửa louver 1200x1200 | cái | 1 | 3856000 | 3856000
7127 | Cửa gió 1000x400 + OBD | cái | 1 | 1155000 | 1155000
7128 | Kẹp bích TDC | Kg | 50 | 67000 | 3350000
9 | HẠNG MỤC: THIẾT BỊ PCCC + CHỐNG SÉT
9.1 | Hệ thống báo cháy
9.1.1 | Tủ trung tâm báo cháy 5 zone | Bộ | 1 | 13230000 | 13230000
9.1.2 | Bộ kết nối trung tâm cảnh báo cháy thành phố | Bộ | 1 | 28286000 | 28286000
9.2 | Hệ thống chữa cháy
9.2.1 | Tủ điều khiển máy bơm chữa cháy | Bộ | 1 | 15876000 | 15876000
9.2.2 | Máy bơm chữa cháy Diezen Q = 9m³/h - H=40m | Bộ | 1 | 174636000 | 174636000
9.2.3 | Máy bơm chữa cháy điện Q = 9m³/h - H=40m | Bộ | 1 | 89964000 | 89964000
9.2.4 | Máy bơm bù áp Q=3.6m3/h, H= 50m | Bộ | 1 | 37044000 | 37044000
9.2.5 | Kệ để bình chữa cháy | Cái | 10 | 169000 | 1690000
9.2.6 | Bảng tiêu lệnh nội quy PCCC | Cái | 8 | 42000 | 336000
9.2.7 | Bình chữa cháy CO2 5kg | Bình | 10 | 709000 | 7090000
9.2.8 | Bình chữa cháy bột 8kg | Bình | 10 | 482000 | 4820000
9.2.9 | Hộp đựng dụng cụ phá dỡ (kìm cộng lưc, xà beng, rìu, búa) | Bộ | 1 | 7938000 | 7938000
9.3 | Hệ thống chống sét
9.3.1 | Lắp đặt Kim thu sét | Cái | 1 | 12489000 | 12489000
9.4 | Hệ thống thông gió
9.4.1 | Quạt hút | Bộ | 1 | 42751000 | 42751000
9.4.2 | Tủ điều khiển Quạt hút khói kèm phụ kiện | Bộ | 1 | 19170000 | 19170000
9.4.3 | Quạt cấp không khí | Bộ | 1 | 42751000 | 42751000
9.4.4 | Tủ điều khiển cấp khí bù kèm phụ kiện | Bộ | 1 | 19170000 | 19170000 |  | 150580800
| TỔNG |  |  |  | 27051760559 | 27051760559 | 0
| DỰ PHÒNG PHÁT SINH KHỐI LƯỢNG (1,58%) |  |  |  | 427417817 | 427417816.8265 | 0.1735
| TỔNG CỘNG |  |  |  | 27479178376
Bằng chữ: Hai mươi bảy tỷ, bốn trăm bảy mươi chín triệu, một trăm bảy mươi tám ngàn, ba trăm bảy mươi sáu đồng.
ĐẠI DIỆN CHỦ ĐẦU TƯ |  |  | ĐẠI DIỆN TƯ VẤN ĐẤU THẦU
KT. GIÁM ĐỐC |  |  | GIÁM ĐỐC
PHÓ GIÁM ĐỐC
Bùi Tấn Phát |  |  | Đỗ Thái Tâm
ĐẠI DIỆN NHÀ THẦU
Thành viên liên danh thứ nhất |  |  | Thành viên liên danh thứ hai
GIÁM ĐỐC |  |  | GIÁM ĐỐC
Châu Vĩnh Thuận An |  |  | Lê Hữu Thanh Minh