## CANCU (hidden)
CĂN CỨ ĐỂ LẬP DỰ TOÁN
HỒ SƠ DỰ TOÁN ĐƯỢC LẬP DỰA TRÊN:
1-/ | KHỐI LƯỢNG
* | Hồ sơ thiết kế kỹ thuật công trình do C.TY TNHH THIẾT KẾ XÂY DỰNG ĐIỂM KIẾN TRÚC lập;
2-/ | ĐƠN GIÁ
* | Các bộ đơn giá xây dựng cơ bản, cây xanh, công viên... khu vực Thành phố Hồ Chí Minh;
- Quyết định số 3384/2016/QĐ-UBND ban hành ngày 02-07-2016 của UBND TP. Hồ Chí Minh - Xây dựng, lắp đặt , sủa chữa, khảo sát;
- Quyết định 89/2007/QĐ-UBND ban hành ngày 15-07-2007 của UBND TP. Hồ Chí Minh - Duy trì Hệ thống chiếu sáng công cộng …
- Văn bản công bố 4845/UBND-ĐTMT ban hành ngày 28-09-2010 của UBND TP. Hồ Chí Minh - Duy trì cây xanh
* | Thông báo giá thực tế tháng 12/2016 trên địa bàn Thành phố Hồ Chí Minh do sở xây dựng công bố;
* | Thông báo giá thực tế đến 12-2016 trên địa bàn Thành phố Hồ Chí Minh;
3-/ | ĐỊNH MỨC
* | Các bộ định mức dự toán XDCB và lắp đặt, duy trì chiếu sáng đô thị, duy trì cây xanh đô thị, chuyên ngành điện theo quy định hiện hành:
- Quyết định 38/2005/QĐ-BXD ban hành ngày 02-11-2005 của Bộ xây dựng - Định mức dự toán duy trì hệ thống chiếu sáng công cộng;
- Văn bản công bố số: 1776+1777+1779+1782+1783/BXD-VP ban hành ngày 16-08-2007 của Bộ xây dựng;
- Quyết định 1172/QĐ-BXD và 1773/QĐ-BXD ban hành ngày 26-12-2012 của Bộ xây dựng;
- Quyết định 587/QĐ-BXD và 588/QĐ-BXD ban hành ngày 29-05-2014 của Bộ xây dựng;
- Văn bản công bố số 258/BTTTT-KHTC ban hành ngày 09-02-2009 của Bộ Thông tin và truyền thông - Định mức chuyên ngành;
- Văn bản công bố số 2273/BXD-VP ban hành ngày 10-11-2008 của Bộ xây dựng - Định mức về duy trì cây xanh đô thị;
- Văn bản công bố số 3915/UBND-ĐTMT ngày 3 tháng 8 năm 2009 của UBND Tp.Hồ Chí Minh - Định mức bổ sung chuyên ngành công viên cây xanh;
4-/ | BẢNG TỔNG HỢP DỰ TOÁN
* | Nghị định 59/2015/NĐ-CP ngày 18tháng 06 năm 2015 của Chính Phủ về quản lý dự án đầu tư xây dựng công trình;
* | Nghị định 32/2015/NĐ-CP ngày 25 tháng 03 năm 2015 của Chính Phủ về quản lý chi phí đầu tư xây dựng công trình;
* | THÀNH PHỐ HỒ CHÍ MINH - THÁNG 12 NĂM 2016
* | Nghị định 63/2014/NĐ-CP ngày 26/06/2014 của Chính Phủ, qui đinh chi tiết thi hành một số điều của luật đấu thầu về lựa chọn nhà thầu xây dựng theo luật xây dựng;
* | Nghị định 70/2011/NĐ-CP ngày 22/08/2011 của Chính Phủ ban hành về Mức lương tối thiểu vùng;
* | Thông tư số 32/2007/TT-BTC ngày 09/04/2007 của Bộ Tài Chính hướng dẫn thi hành Nghị định số 158/2003/NĐ-CP ngày 10/12/2003
* | Nghị định số 123/2008/NĐ-CP ban hành ngày 08-12-2008 của Chính phủ về việc qui định chi tiết và hướng dẫn một số điều của luật thuế giá trị gia tăng;
* | Thông tư số 17/2013/TT-BXD ngày 30/10/2013 về việc Hướng dẫn xác định và quản lý chi phí khảo sát xây dựng công trình;
* | Thông tư số 06/2016/TT-BXD ngày 10/03/2016 của bộ xây dựng về việc Hướng dẫn xác định và quản lý chi phí đầu tư xây dựng công trình;
* | Thông tư số 01/2015/TT-BXD ngày 20/03/2015 của bộ xây dựng về việc Hướng dẫn xác định đơn giá nhân công trong quản lý chi phí đầu tư xây dựng công trình;
* | Thông tư số 03/2009/TT-BXD ngày 26/03/2009 của Bộ Xây Dựng về việc Quy định chi tiết một số nội dung của Nghị định số 12/2009/NĐ-CP ngày
12/02/2009 của Chính phủ về quản lý dự án đầu tư xây dựng công trình;
* | Quyết định 957/QĐ-BXD ngày 29/09/2009 về việc áp dụng Định mức chi phí quản lý dự án và tư vấn đầu tư xây dựng công trình;
* | Thông tư 176/2011/TT-BTC ngày 06/12/2011 của Bộ Tài chính hướng dẫn chế độ thu, nộp và quản lý sử dụng phí thẩm định dự án đầu tư xây dựng;
* | Thông tư số 17/2000/ T T - BXD ngày 29 tháng 12 năm 2000 của Bộ Xây Dựng hướng dẫn phân loại vật liệu tính vào chi phí trực tiếp
trong dự toán xây lắp công trình xây dựng;
* | Thông tư 09/2016/TT-BTC ký ngày 18/01/2016 của Bộ Tài Chính hướng dẫn quyết toán vốn đầu tư;
* | Công văn số 1730/BXD-KTXD ngày 20/10/2011 của Bộ Xây Dựng hướng dẫn điều chỉnh dự toán xây dựng công trình;
* | Thông tư TT75/2014/TT-BTC ngày 12-06-2014 của bộ Tài chính qui định mức thu, chế độ thu, nộp, quản lý và sử dụng phí thẩm tra thiết kế công trình xây dựng;
* | Thông tư TT150/2014/TT-BTC ngày 10-10-2014 của bộ Tài chính qui định mức thu, chế độ thu, nộp, quản lý và sử dụng phí thẩm duyệt thiết kế về phòng cháy và chữa cháy./.
* | Công văn số 10505/SXD-QLKTXD ngày 28/12/2010 của Sở xây dựng Thành phố Hồ Chí Minh hướng dẫn điều chỉnh dự toán xây dựng công trình theo văn bản số
6456/UBND-ĐTMT ngày 14/12/2010 của UBND Thành phố Hồ Chí Minh;
* | Công văn số 9427/SXD-QLKTXD ngày 05/12/2011 của Sở xây dựng về hướng dẫn điều chỉnh dự toán xây dựng công trình./.

## B THKP (hidden)
BẢNG TỔNG HỢP DỰ TOÁN CÔNG TRÌNH
[17 empty] | Tp.Hồ Chí Minh, ngày …... tháng ……. năm 2016 | Tp.Hồ Chí Minh, ngày 21 tháng 02 năm 2025
#REF!
#REF!
STT | KHOẢN MỤC CHI PHÍ | KÝ HIỆU | CÁCH TÍNH |  | ĐM | % | NHÂN | K1 |  | K2 | THEM | HỆ SỐ TÂNG | vat |  | GT TRƯỚC THUẾ | THUẾ VAT | TỔNG GIÁ TRỊ
[15 empty] | Đồng VN | Đồng VN | Đồng VN
I - | CHI PHÍ XÂY DỰNG | GXD | GXD + GTGT | [10 empty] | #REF! | #REF! | #REF! | #REF!
| CHI PHÍ XDCT CHÍNH, PHỤ TRỢ, TẠM PHỤC VỤ THI CÔNG |  | G*1,1 | [11 empty] | #REF! | #REF! | #REF!
| CHI PHÍ XD NHÀ TẠM TẠI HIỆN TRƯỜNG |  | G*1%*1,1 | [12 empty] | 0 | 0
I - | CHI PHÍ THIẾT BỊ | GTB | GTB1 + GTB2 | [10 empty] | #REF! | #REF! | #REF! | #REF!
| Chi phí thiết bị 1 (Thiết bị chuyên dụng) | GTB1 | (Xem mục III - Bảng tổng hợp chi phí xây dựng, thiết bị và hạng mục chung) | [10 empty] | #REF! | #REF! | #REF! | #REF!
2 | Chi phí thiết bị 2 (Trạm biến áp) | GTB2 | (Xem mục trạm biến áp) | [11 empty] | 0 | 0 | 0
| CHI PHÍ MUA SẮM THIẾT BỊ CÔNG NGHỆ | GMS | MS+Thuế
| CHI PHÍ ĐÀO TẠO VÀ CHUYỂN GIAO CÔNG NGHỆ | GÑT | ÑT+Thuế
| CHI PHÍ LẮP ĐẶT, THÍ NGHIỆM VÀ HIỆU CHỈNH THIẾT BỊ | GLÑ | LÑ+Thuế
#REF! | CHI PHÍ THUÊ ĐẤT | GGPMB | (Theo dự án) | [10 empty] | 0 |  | 0 | 0
| CHI PHÍ GiẢI PHÓNG MẶT BẰNG | GMB | MS+Thuế | [12 empty] | 0 | 0
| CHI PHÍ TÁI ĐỊNH CƯ | GÑC | ĐC+Thuế | [12 empty] | 0 | 0
#REF! | CHI PHÍ QUẢN LÝ DỰ ÁN (Theo quyết định số 957/QĐ-BXD ngày 29-09-2009) | GQLDA | (G+GTBtt)* | #REF! | #REF! | % | [6 empty] | 5% | #REF! | #REF! |  | #REF!
#REF! | CHI PHÍ TƯ VẤN ĐẦU TƯ XÂY DỰNG | GTV | #REF! | [10 empty] | #REF! | #REF! | #REF! | #REF!
0 | THÀNH PHỐ HỒ CHÍ MINH - THÁNG 12 NĂM 2016 | 0 | (Tạm tính: 1.5467,9*55%*3 m²*48.000vnđ/m²*(1+10%)) | [11 empty] | 0 | 0 | 0
0 | Chi phí đo vẽ bản đồ vị trí | 0 | (Theo dự án) | [12 empty] | 0 | 0
0 | Chi phí khảo sát đo vẽ hiện trạng, cao độ | 0 | (Tạm tính) | [11 empty] | 0 | 0 | 0
#REF! | Chi phí khảo sát địa chất, địa hình | #REF! | (Tạm tính) | [11 empty] | 200000000 | 20000000 | 220000000
0 | Chi phí thí nghiệm tường vây | 0 | Bảng tính | [11 empty] | 0 | 0 | 0
0 | Chi phí khoan khảo sát địa chất | 0 | (Tạm tính) | [11 empty] | 0 | 0 | 0
0 | Chi phí lập báo cáo đánh giá tác động môi trường | 0 | (Số liệu từ CĐT cung cấp) | [11 empty] | 0 | 0 | 0
0 | Chi phí giám sát khảo sát địa chất, địa hình | 0 | Theo hợp đồng số 115/2015/HĐ-QLĐT ngày 12/06/2015 | [12 empty] | 0 | 0
#REF! | Chi phí đo vẽ hiện trạng vị trí, định vị chôn trụ | #REF! | (Tạm tính) | [11 empty] | 25000000 | 2500000 | 27500000
0 | Chi phí giám sát khảo sát hiện trạng | 0 | 0* | 2,628%*(1+10%) | 0 | % | 0 | 0 | 0 | 0 |  |  | 5% |  | 0 | 0 | 0
#REF! | Chi phí giám sát khảo sát địa chất | #REF! | #REF! | 2,628%*(1+10%) | 0 | % | 0 | 0 | 0 | 0 |  |  | 5% |  | 5256000 | 525600 | 5781600
0 | Chi phí giám sát nén thử tĩnh cọc | 0 | 0* | 2,628%*(1+10%) | 0 | % | 0 | 0 | 0 | 0 |  |  | 5% |  | 0 | 0 | 0
0 | Kiểm tra chất lượng tường vây | 0 | Dự toán chi tiết | [11 empty] | 0 | 0 | 0
0 | Chi phí khảo sát hiện trạng kiến trúc công trình | 0 | (Theo dự án) | [12 empty] | 0 | 0
0 | Chi phí giám sát khảo sát địa chất công trình | 0 | Dự toán chi tiết
0 | Chi phí giám sát khảo sát địa hình công trình | 0 | Dự toán chi tiết
0 | Chi phí lập báo cáo đầu tư | 0 | Dự toán chi tiết
0 | Chi phí lập dự án | 0 | Theo hợp đồng số 113/2015/HĐ-QLĐT ngày 15/10/2012 | [12 empty] | 0 | 0
0 | Chi phí định vị, chôn trụ cắm ranh khu đất xây dựng | 0 | Theo HĐ số 99851/ĐĐBĐ-CNHM-CC ngày 12/10/2015 và PLHĐ 01/99851/PLHĐ-ĐĐBĐ ngày 20/01/2016 | [11 empty] | 0 | 0 | 0
#REF! | Chi phí tư vấn Lập Hồ sơ mời thầu & đánh giá hồ sơ dự thầu tư vấn lập hồ sơ mời thầu và đánh giá hồ sơ dự thầu các gói thầu: Tư vấn lập thiết kế bản vẽ thi công và dự toán; Tư vấn giám sát thi công xây dựng; Thi công xây dựng; Cung cấp, lắp đặt thiết bị; Trạm biến áp 320 KVA | #REF! | Theo QĐ duyệt Kế hoạch lựa chọn nhà thầu số 774/QĐ-SXD-KTXD ngày 10/06/2016 | [11 empty] | 116419270 | 11641927 | 128061197
#REF! | Chi phí lập dự án (Quyết định số 957/QĐ-BXD ngày 29-09-2009) | #REF! | (Gđd+GTBttđd)* | #REF! | #REF! | % | 0 | 0 | 0 | 0 |  |  | 5% |  | #REF! | #REF! | #REF!
#REF! | Chi phí lập báo cáo kinh tế - kỹ thuật (Quyết định số 957/QĐ-BXD ngày 29-09-2009) | #REF! | (GXDtt+GTBtt)* | #REF! | #REF! | % | 0 | 0 | 0 | 0 |  |  | 5% |  | #REF! | #REF! | #REF! | Taêng tieàn baûo hieåm leân 5%
#REF! | Chi phí thẩm tra tính hiệu quả, tính khả thi của dự án (Quyết định số 957/QĐ-BXD ngày 29-09-2009) | #REF! | (GXDtt+GTBtt)* | #REF! | #REF! | % | 0 |  | 0 |  |  |  | 10% |  | #REF! | #REF! | #REF!
0 | Chi phí đo đạt đánh giá hiện trạng công trình phục vụ thiết kế sửa chữa, cải tạo nâng cấp, mở rộng | 0 | Dự toán chi tiết
0 | Chi phí thi tuyển thiết kế kiến trúc | 0 | (Theo hồ sơ thi tuyển) | [13 empty] | 0
0 | Chi phí lập hồ sơ yêu cầu thiết kế | 0 | (Theo dự án) |  | #REF! | % | 0 | 0 | 0 | 0 |  |  | 10% |  |  | 0 | 0 |  | 0
0 | Chi phí lập hồ sơ yêu cầu tư vấn giám sát | 0 | (Theo dự án) |  | 0 | % | 0 | 0 | 0 | 0 |  |  | 10% |  |  | 0 | 0 |  | 0
0 | Chi phí xây dựng trạm biến áp | 0 | (Tạm tính) | [12 empty] | 0 | 0
0 | Chi phí lập dự án | 0 | (Số liệu từ CĐT cung cấp) | [12 empty] | 0 | 0
#REF! | Chi phí lập hồ sơ mời thầu, đánh giá hồ sơ dự thầu chọn thầu tư vấn thiết kế | #REF! | #REF! | 0,2%*(1+10%) | [10 empty] | #REF! | #REF! | #REF!
0 | Chi phí thiết kế bản vẽ thi công và lập tổng dự toán xây dựng công trình | 0 | (Số liệu từ CĐT cung cấp) | [12 empty] | 0 | 0
0 | Chi phí thiết kế cơ sở, giám sát thiết kế kỹ thuật và bản vẽ thi công của tư vấn thiết kế nước ngoài | 0 | (Theo hợp đồng) | [12 empty] | 0 | 0
#REF! | Chi phí thiết kế bản vẽ kỹ thuật, bản vẽ thi công và lập tổng dự toán xây dựng công trình | #REF! | Theo hợp đồng số 69/2016/HĐ-QLĐT ngày 30/09/2016 |  | 0 | % | 0 | 0 | 0 | 0 |  |  | 10% |  | 1485643000 | 148564300 | 1634207300 | Taêng tieàn baûo hieåm leân 5% | 70744904.7619 | #REF!
#REF! | Chi phí thiết kế bản vẽ kỹ thuật, bản vẽ thi công và lập tổng dự toán xây dựng công trình (Thiết kế 2 bước)(Quyết định số 957/QĐ-BXD ngày 29-09-2009) | #REF! | G* | #REF! | #REF! | % | 0 | 0 | 0 | 0 |  |  | 10% |  | #REF! | #REF! | #REF! | Taêng tieàn baûo hieåm leân 5% | #REF! | #REF!
0 | Chi phí thiết kế xây dựng trạm biến áp (Quyết định số 957/QĐ-BXD ngày 29-09-2009) | 0 | TBTrambienap* | #REF! | #REF! | % | 0 | 0 | 0 |  |  |  | 10% |  |  | 0 | 0 | Taêng tieàn baûo hieåm leân 5% | 0
0 | Chi phí thiết kế di dời, thiết kế biện pháp tháo dỡ công trình | 0 | Dự toán chi tiết
0 | Chi phí thiết kế chế tạo thiết bị | 0 | Dự toán chi tiết
0 | Chi phí làm mô hình công trình | 0 | Dự toán chi tiết
0 | Chi phí mô tả địa chất trong quá trình xây dựng công trình thủy điện | 0 | Dự toán chi tiết
0 | Chi phí mua bản quyền trí tuệ thiết kế | 0 | Dự toán chi tiết
0 | Chi phí thẩm tra thiết kế bản vẽ thi công và dự toán | 0 | Theo hợp đồng số 97/HĐ-QLĐT ngày 05/08/2016 | [12 empty] | 0 | 0
#REF! | Chi phí thẩm tra TKKT (TKTCCT 1; 2 bước TK) CT (Quyết định số 957/QĐ-BXD ngày 29-09-2009) | #REF! | G* | #REF! | #REF! | % | 0 |  | 0 |  |  |  | 10% |  | #REF! | #REF! | #REF!
#REF! | Chi phí thẩm tra thiết kế bản vẽ thi công công trình (TK 3 bước) | #REF! | #REF! |  | 0 | % | 0 | 0 | 0 | [5 empty] | #REF! | #REF! | #REF!
#REF! | Chi phí thẩm tra dự toán công trình (Quyết định số 957/QĐ-BXD ngày 29-09-2009) | #REF! | G* | #REF! | #REF! | % | 0 |  | 0 |  |  |  | 10% |  | #REF! | #REF! | #REF!
0 | Chi phí thẩm tra TKKT Trạm biến áp (TKTCCT 1; 2 bước TK) CT (Quyết định số 957/QĐ-BXD ngày 29-09-2009) | 0 | TBTrambienap* | #REF! | #REF! | % | 0 | 0 | 0 |  |  |  | 10% |  |  | 0 | 0
0 | Chi phí thẩm tra dự toán trạm biến áp (Quyết định số 957/QĐ-BXD ngày 29-09-2009) | 0 | TBTrambienap* | #REF! | #REF! | % | 0 | 0 | 0 |  |  |  | 10% |  |  | 0 | 0
0 | Chi phí lập chứng thư thẩm định giá thiết bị | 0 | (Tạm tính) |  | 0.1878 | % | 0 |  | 0 |  |  |  | 10% |  |  | 0 | 0
0 | Chi phí đưa tim, mốc thiết kế công trình ra thực địa | 0 | (Tạm tính) | [11 empty] | 0 | 0 | 0
#REF! | Chi phí lập hồ sơ mời thầu, đánh giá hồ sơ dự thầu thi công xây dựng và thiết bị (Min = 2.200.000đvn; Max = 110.000.000vnđ)(Nghị định số 63/2014/NĐ-CP ngày 26-06-2014) | #REF! | (GXD+GTB)* | 0,2%*(1+10%) | 0.1485 | % | 0 |  | 0 |  |  |  | 10% |  | #REF! | #REF! | #REF! | #REF! | #REF!
#REF! | Chi phí lập hồ sơ mời thầu, đánh giá hồ sơ dự thầu cung cấp vật tư thiết bị (Quyết định số 957/QĐ-BXD ngày 29-09-2009) | #REF! | GTBtt* | 0,287%*(1+10%) | 0.287 | % | 0 |  | 0 |  |  |  | 10% |  | #REF! | #REF! | #REF!
#REF! | Chi phí thẩm định hồ sơ mời thầu và thẩm định kết quả lựa chọn nhà thầu thi công xây dựng và lắp đặt thiết bị (Min = 2.200.000đvn; Max = 110.000.000vnđ)(Nghị định số 63/2014/NĐ-CP ngày 26-06-2014) | #REF! | (GXD+GTB)* | 0.1% | 0.05 | % | 0 |  | 0 |  |  |  | 10% |  | #REF! | #REF! | #REF!
0 | Chi phí lập hồ sơ mời thầu, đánh giá hồ sơ dự thầu Tư vấn quản lý dự án |  | (Xem bảng 12) | [11 empty] | 0 | 0 | 0
0 | Chi phí lập hồ sơ mời thầu, đánh giá hồ sơ dự thầu giám sát thi công xây dựng |  | (Xem bảng 12) | [11 empty] | 0 | 0 | 0
#REF! | Chi phí lập hồ sơ mời thầu, đánh giá hồ sơ dự thầu thi công xây dựng (Quyết định số 957/QĐ-BXD ngày 29-09-2009) | #REF! | G* | #REF! | #REF! | % | 0 |  | 0 |  |  |  | 10% |  | #REF! | #REF! | #REF!
#REF! | Chi phí lập hồ sơ mời thầu, đánh giá hồ sơ dự thầu cung cấp vật tư thiết bị (Quyết định số 957/QĐ-BXD ngày 29-09-2009) | #REF! | GTBtt* | #REF! | #REF! | % | 0 |  | 0 |  |  |  | 10% |  | #REF! | #REF! | #REF!
#REF! | Chi phí thẩm định kết quả lựa chọn nhà thầu thi công xây dựng và lắp đặt thiết bị | #REF! | (G+GTBtt)* | 0,05%*(1+10%) | 0.05 | % | 0 |  | 0 |  |  |  | 10% |  | #REF! | #REF! | #REF!
#REF! | Chi phí lập hồ sơ mời thầu, đánh giá hồ sơ dự thầu chọn thầu tư vấn giám sát | #REF! | #REF! | 0,2%*(1+10%) | [10 empty] | #REF! | #REF! | #REF!
#REF! | Chi phí giám sát thi công xây dựng(Quyết định số 957/QĐ-BXD ngày 29-09-2009) | #REF! | G* | #REF! | #REF! | % | 0 |  | 0 |  |  |  | 10% |  | #REF! | #REF! | #REF! | #REF!
0 | Chi phí giám sát thi công trạm biến áp (Quyết định số 957/QĐ-BXD ngày 29-09-2009) | 0 | 0* | 2,806%*(1+10%) | #REF! | % | 0 |  | 0 |  |  |  | 10% |  | 0 | 0 | 0 | #REF!
#REF! | Chi phí giám sát lắp đặt thiết bị (Quyết định số 957/QĐ-BXD ngày 29-09-2009) | #REF! | GTBtt* | #REF! | #REF! | % | 0 |  | 0 |  |  |  | 10% |  | #REF! | #REF! | #REF!
#REF! | Chi phí thẩm định giá thiết bị | #REF! | Tạm tính = GTBtt* | 0,23%*(1+10%) | [10 empty] | #REF! | #REF! | #REF! | 115067000 | 115067000
#REF! | Chi phí giám sát đầu tư | #REF! | 20%* | #REF! | [10 empty] | #REF! | #REF! | #REF!
0 | Chi phí lập báo cáo đánh giá tác động môi trường | 0 | (Tạm tính) | [11 empty] | 0 | 0 | 0
0 | Chi phí lập báo cáo cam kết môi trường | 0 | (Theo dự án) | [12 empty] | 0 | 0
0 | Chi phí lập báo cáo đánh giá khoán sản trong khu vực ảnh hưởng của công trình | 0 | Dự toán chi tiết
0 | Chi phí lập định mức xây dựng công trình | 0 | Dự toán chi tiết
0 | Chi phí lập đơn giá xây dựng công trình | 0 | Dự toán chi tiết
0 | Chi phí quản lý chi phí đầu tư xây dựng | 0 | Dự toán chi tiết
0 | Chi phí tư vấn quản lý dự án | 0 | Dự toán chi tiết
0 | Chi phí kiểm tra chất lượng vật liệu theo yêu cầu của chủ đầu tư | 0 | (Tạm tính)
#REF! | Chi phí kiểm tra, chứng nhận đủ điều kiện đảm bảo an toàn chịu lực công trình | #REF! | #REF! | [11 empty] | #REF! | #REF! | #REF!
#REF! | Chi phí kiểm tra và chứng nhận sự phù hợp về chất lượng công trình (TT 11/2005/TT-BXD ngày 14-07-2005) | #REF! | #REF! | [11 empty] | #REF! | #REF! | #REF!
0 | Chi phí quy đổi vốn đầu tư xây dựng công trình đối với dự án có thời gian thực hiện trên 3 năm | 0 | Dự toán chi tiết | [13 empty] | 0
#REF! | Chi phí thực hiện các công việc tư vấn khác | #REF! | Tạm tính 1,5% GXDtt*(1+10%) | [11 empty] | #REF! | #REF! | #REF!
#REF! | CHI PHÍ KHÁC | GK | #REF! | [10 empty] | #REF! | #REF! | #REF! | #REF! | 67934000
#REF! | Chi phí thẩm tra tổng mức đầu tư (TT109/2000/TT-BTC) | #REF! | (GXDtt+GTBtt)* | 0,0106%*(1+10%) | 0.0106 | % | 0 |  | 0 |  |  |  | 10% |  | #REF! | #REF! | #REF! |  | 0
#REF! | Chi phí rà phá bom mìn, vật nổ | #REF! | Theo QĐ duyệt Kế hoạch lựa chọn nhà thầu số 774/QĐ-SXD-KTXD ngày 10/06/2016 | [11 empty] | 90886000 | 0 | 90886000
#REF! | Lệ phí cấp phép quy hoạch | #REF! | (Số liệu từ Dự án) |  | 0.3462 | % | 0 |  | 0 | [5 empty] | 2000000 |  | 2000000
#REF! | Lệ phí thẩm định dự án đầu tư | #REF! | Theo biên lai thu tiền lệ phí số 0042967 ngày 17/03/2016 |  | 0.3462 | % | 0 |  | 0 | [5 empty] | 14288000 |  | 14288000
#REF! | Chi phí thẩm định hồ sơ mời thầu và thẩm định kết quả lựa chọn nhà thầu thi công xây dựng và lắp đặt thiết bị (Min = 2.200.000đvn; Max = 110.000.000vnđ)(Nghị định số 63/2014/NĐ-CP ngày 26-06-2014) | #REF! | (GXD+GTB)* | 0.1% | 0.05 | % | 0 |  | 0 |  |  |  | 10% |  | #REF! | #REF! | #REF!
#REF! | Chi phí kiểm toán vốn đầu tư (Min = 1.100.000đvn) (Thông tư 19/2011/TT-BTC ngày 14-02-2011) | #REF! | (GXDtt+GTBtt)* | #REF! | #REF! | % | 0 |  | 0 | [5 empty] | #REF! |  | #REF!
0 | Lệ phí cấp phép quy hoạch | 0 | (tạm tính) | [11 empty] | 0 |  | 0
0 | Lệ phí thẩm định báo cáo đánh giá tác động môi trường | 0 | (Theo quy định Sở TN & MT TP. HCM) | [11 empty] | 0 |  | 0
0 | Lệ phí thẩm định thiết kế cơ sở và dự án (Thông tư 176/2011/TT-BTC ngày 06-12-2011) | 0 | GXDCT* | 0,0106% | 0.0106 | % | 0 |  | 0 | [5 empty] | 0 |  | 0
#REF! | Lệ phí thẩm định kết quả đấu thầu xây lắp + thiết bị (NĐ58/NĐ-CP/2008) | #REF! | (GXD+GTB)* | 0.01% | [10 empty] | #REF! |  | #REF!
0 | Lệ phí thẩm định kết quả lựa chọn nhà thầu thiết kế bản vẽ thi công và dự toán | 0 | (Theo dự án) | [13 empty] | 0
0 | Lệ phí thẩm định kết quả lựa chọn nhà thầu tư vấn giám sát | 0 | (Theo dự án) | [13 empty] | 0
#REF! | Chi phí bảo hiểm xây lắp và thiết bị công trình | #REF! | (G+GTBtt)* | 0,285%*(1+10%) | 0.285 | % | 0 |  | 0 |  |  |  | 10% |  | #REF! | #REF! | #REF!
#REF! | Chi phí bảo hiểm xây lắp công trình | #REF! | GXDtt* | 0,285%*(1+10%) | 0.285 | % | 0 |  | 0 |  |  |  | 10% |  | #REF! | #REF! | #REF!
#REF! | Chi phí bảo hiểm thiết bị công trình | #REF! | GTBtt* | 0,285%*(1+10%) | 0.285 | % | 0 |  | 0 |  |  |  | 10% |  | #REF! | #REF! | #REF!
0 | Chi phí di chuyển thiết bị thi công và lực lượng lao động đến công trường | 0 | Dự tốn chi tiết | [12 empty] | 0 | 0
0 | Chi phí đăng kiểm, quan trắc biến dạng công trình | 0 | Tạm tính | [11 empty] | 0 | 0 | 0
0 | Chi phí khảo sát và quan trắc lún các công trình liền kề | 0 | Tạm tính | [11 empty] | 0 | 0 | 0
0 | Chi phí đảm bảo an toàn giao thông phục vụ thi công các công trình | 0 | Tạm tính | [11 empty] | 0 | 0 | 0
#REF! | Chi phí kiểm toán vốn đầu tư (Min = 1.100.000đvn) (Thông tư số 09/2016/BTC ngày 18-01-2016) | #REF! | GTMĐT* | #REF! | 0.5266 | % | #REF! | #REF! | 0 | [5 empty] | #REF! | #REF! | #REF!
#REF! | Chi phí thẩm tra, phê duyệt quyết toán vốn đầu tư (Min = 500.000đvn) (Thông tư số 09/2016/BTC ngày 18-01-2016) | #REF! | GTMĐT* | #REF! | 0.3462 | % | #REF! | #REF! | #REF! | #REF! |  |  |  |  | #REF! | #REF! | #REF!
0 | Chi phí thẩm định giá loại vật tư theo yêu cầu của chủ đầu tư | 0 | [13 empty] | 0 | 0 | 115067000 | 115067000
#REF! | Lệ phí thẩm tra thiết kế (TT75/2014/TT-BTC ngày 12-06-2014) | #REF! | (GXDtt+GTBtt)* | #REF! | #REF! | % | 0 |  | 0 |  |  |  | 10% |  | #REF! |  | #REF!
#REF! | Lệ phí thẩm tra dự toán (TT75/2014/TT-BTC ngày 12-06-2014) | #REF! | (GXDtt+GTBtt)* | #REF! | #REF! | % | 0 |  | 0 |  |  |  | 10% |  | #REF! |  | #REF!
0
#REF! | Lệ phí thẩm tra thiết kế (TT75/2014/TT-BTC ngày 12-06-2014) | #REF! | (GXDtt)* | #REF! | #REF! | % | 0 | [7 empty] | #REF! |  | #REF!
#REF! | Lệ phí thẩm tra dự toán (TT75/2014/TT-BTC ngày 12-06-2014) | #REF! | (GXDtt)* | #REF! | #REF! | % | 0 | [7 empty] | #REF! |  | #REF!
0 | Lệ phí thẩm tra dự toán khảo sát hiện trang, cao độ, địa chất (TT75/2014/TT-BTC ngày 12-06-2014) | 0 | (0+0)* | 0,165%*(1+10%) | [10 empty] | 0 |  | 0
#REF! | Lệ phí thẩm tra thiết kế (TT75/2014/TT-BTC ngày 12-06-2014) | #REF! | (GXDtt+GTBtt)* | #REF! | #REF! | % | 0 | [7 empty] | #REF! |  | #REF!
0 | Chi phí nguyên cứu khoa học công nghệ liên quan dự án | 0 | [13 empty] | 0 | 0
0 | Vốn lưu động ban đầu | 0 | [13 empty] | 0 | 0
0 | Lãi vay trong thời gian xây dựng | 0 | (Theo dự án) | [11 empty] | 0 |  | 0
0 | Chi phí cho quá trình chạy thử không tải | 0 | [13 empty] | 0 | 0
0 | Chi phí cho quá trình chạy thử có tảitheo qui trình công nghệ trước khi bàn giao trừ sản phẩm thu hồi được | 0 | 0 |  | 0 | [7 empty] | 0 |  |  | 0 | 0
0 | Chi phí phê duyệt thiết kế PCCC (TT150/2014/TT-BTC ngày 10-10-2014) | 0 | GXDCT* | 0,0322% | 0.0322 | % | [8 empty] | 0 |  | 0
#REF! | Chi phí phê duyệt thiết kế PCCC (TT150/2014/TT-BTC ngày 10-10-2014) | #REF! | Theo biên lai thu tiền lệ phí số 0048209 ngày 24/07/2015 | [11 empty] | 29189937 |  | 29189937
#REF! | Chi phí báo cáo, giám sát, đánh giá dự án đầu tư | #REF! | 20%* | GQLDA | 0.3004 | % | 0 |  |  | #REF! |  |  |  |  | #REF! |  | #REF!
#REF! | Chi phí hạng mục chung | #REF! | (Xem mục IV - Bảng tổng hợp chi phí xây dựng, thiết bị và hạng mục chung) | [11 empty] | #REF! | #REF! | #REF!
#REF! | Chi phí nhà tạm tại hiện trường để ở và điều hành thi công(NĐ 32/2015/NĐ-CP ngày 25-03-2015 Về Quản lý chi phí) | #REF! | G*1%1,1 | [11 empty] | #REF! | #REF! | #REF!
#REF! | Một số chi phí khác | #REF! | Tạm tính 1,5% GXDtt*(1+10%) |  | 0 | [7 empty] | 0 |  | #REF! | #REF! | #REF!
#REF! | TỔNG CỘNG I+II+…+V |  | (GXD+GTB+GQLDA+GTV+GK) | [10 empty] | #REF! | #REF! | #REF! | #REF!
VII - | XÂY DỰNG TRẠM BIẾN ÁP 320KVA | GTBA | GTBATT + GTGT | [11 empty] | 0 | 0 | 0
VII - | CHI PHÍ DỰ PHÒNG | GDP | GDP1 + GDP2 | [10 empty] | #REF! | #REF! | #REF! | #REF!
#REF! | Chi phí dự phòng cho yếu tố khối lượng phát sinh | GDP1 | (GXD+GTB+GQLDA+Gtv7+…+Gtv11+Gk5+…+Gk7+Gk11)*5% | [11 empty] | #REF! | #REF! | #REF! | 7387179880
#REF! | Chi phí dự phòng cho yếu tố trượt giá | GDP2 | (Bảng tính) | [11 empty] | #REF! | #REF! | #REF!
#REF! | Chi phí dự phòng cho yếu tố trượt giá | GDP2 | (V' -Lvay)*(IXDbq ± DIXD) | [11 empty] | #REF! | #REF! | #REF!
VIII - | CHI PHÍ TRẠM BIẾN ÁP 320KVA | GTBA | (QĐ số 1781/SCT-QLNL ngày 06/03/2017) | [10 empty] | #REF! | 655542374.5455 | 65554237.4545 | 721096612
IX - | TỔNG GIÁ TRỊ DỰ TOÁN | GXDCT | (GXD+GTB+GQLDA+GTV+GK+GDP) | [11 empty] | #REF! | #REF! | #REF! | 67934000
#REF! |  |  | GDP1 + GDP2
#REF! |  |  | GXD+GTB+GQLDA+GTV+GK+GTBA+GDP | [11 empty] | #REF! | #REF!
|  |  | GXD+GTB+GQLDA+GTV+GK+GTBA+GDP | [13 empty] | 176863025646
107022308686
#REF!
| BẠN HÃY NHẬP NHÓM CÔNG TRÌNH | DD
| BẠN HÃY NHẬP CẤP CÔNG TRÌNH | 3 | 1 | 2 | [10 empty] | 3 | 4
| CÓ MẤY BƯỚC THIẾT KẾ | 2 | 2 | 3
| CÔNG TRÌNH CHỈ LẬP BÁO CÁO KINH TẾ KỸ THUẬT | 0 | COÙ | 1 | [10 empty] | KHOÂNG | 0
| SỬ DỤNG THIẾT KẾ ĐIỂN HÌNH K=0,8 (LẬP DỰ ÁN); K=0,65 (LẬP BCKTKT) |  | DÖÏ AÙN | 1 | BCKTKT
| SỬ DỤNG THIẾT KẾ ĐIỂN HÌNH K=0,8 (LẬP DỰ ÁN); K=0,65 (LẬP BCKTKT) |  | BCKTKT | 1 | BCKTKT
| LOẠI CÔNG TRÌNH | KÍ HIỆU | NHAÄP KYÙ HIEÄU VAØO OÂ NAØY: | [11 empty] | DD
| CÔNG TRÌNH DÂN DỤNG | DD
| CÔNG TRÌNH CÔNG NGHIỆP | CN
| CÔNG TRÌNH GIAO THÔNG | GT
| CÔNG TRÌNH THỦY LỢI | TL
| HẠ TẦNG KỸ THUẬT | HTKT
| CÁC CÔNG TRÌNH DÂN DỤNG THIẾT KẾ 3 BƯỚC, TA CÓ K=1,2 | DD33 | NHẬP KÝ HIỆU VÀO Ô NÀY: | [11 empty] | DD3
| CÁC CÔNG TRÌNH CẤP 1, THÌ K=1,1 | DD1
| CÁC CÔNG TRÌNH CẤP 2, THÌ K=1,2 | DD2
| CÁC CÔNG TRÌNH CẤP 3, THÌ K=1,34 | DD3
| CÔNG TRÌNH SAN NỀN 40%ĐMCPTKCT CẤP 4, CÔNG TRÌNH GT | SL
CÔNG TRÌNH SỮA CHỮA, CẢI TẠO, NÂNG CẤP MỞ RỘNG
| KHÔNG THAY ĐỔI KẾT CẤU CHỊU LỰC K=1,1 | KCL | NHẬP KÝ HIỆU VÀO Ô NÀY:
| THAY ĐỔI KẾT CẤU CHỊU LỰC, THIẾT KẾ CẢI TẠO, NÂNG CẤP DÂY CHUYỀN CÔNG NGHỆ, BỔ SUNG THIẾT BỊ K=1,2 | CL
| THAY ĐỔI KẾT CẤU CHỊU LỰC, VÀ MÓNG CT HAY HẠNG MỤC CT: K=1,3 | CLM
| TK MỞ RÔNG CÓ KẾT NỐI DCCN HIỆN CÓ, K=1,15 | MRN
| TK MỞ RÔNG , K=1,0 | MR
| TK CÔNG TRÌNH Ở HẢI ĐẢO, k=1,15 | NSX
| CÓ KIỂM TOÁN HAY KHÔNG |  | NHẬP KÝ HIỆU VÀO Ô NÀY: | 1 | CÓ = 1; KHÔNG; 0
CHI PHÍ QUẢN LÝ DỰ ÁN
| Ở HẢI DẢO, BIÊN GIỚI | TAÊNG 1,35
| Ở VÙNG KINH TẾ ĐẶC BIỆT KHÓ KHĂN | TAÊNG 1,25
CHI PHÍ LẬP DỰ ÁN
| CẢI TẠO, SỮA CHỬA, MỞ RỘNG THAY ĐỔI KẾT CẤU KẾT NỐI CÔNG TRÌNH HIỆN HỮU | TAÊNG 1,2
| KHI SỬ DỤNG THIẾT KẾ MẪU DIỂN HÌNH | GIAÛM 0,8
Tr−ờng hợp lập dự án đầu t− m ch−a c? quy hoạch chi ti?t xây dựng tỷ lệ
1/500 đ−ợc duyệt, chủ đầu t− phải lập quy hoạch chi ti?t xây dựng tỷ lệ 1/500
của dự án lm sơ sở để cơ quan c? thẩm quy?n v? quy hoạch chấp thuận thì chi
ph? lập quy hoạch chi ti?t xây dựng tỷ lệ 1/500 của dự án xác đ?nh bằng 65%
mức chi ph? lập quy hoạch chi ti?t xây dựng đô th? tỷ lệ 1/500 theo quy đ?nh hiện
hnh. Chi ph? thẩm đ?nh thi?t k? quy hoạch chi ti?t xây dựng tỷ lệ 1/500 n?i trên
xác đ?nh bằng đ?nh mức tỷ lệ phần trăm (%) nh− đ?nh mức chi ph? thẩm đ?nh đồ
án quy hoạch chi ti?t xây dựng đô th? tỷ lệ 1/500 theo quy đ?nh hiện hnh.
Chi ph? lập báo cáo kinh t? - kỹ thuật xác đ?nh theo đ?nh mức nh−ng tối thiểu không nhỏ hơn 10.000.000 đồng.
K=1,2 đối với các công trình c? yêu cầu thi?t k? 3 b−ớc, gồm: khách
sạn; tr−ờng đại học quốc gia; công trình văn hoá cấp tỉnh, thnh phố, quốc gia;
công trình t−ợng đi, đi t−ởng niệm; bệnh viện trung −ơng, quốc t?; nh thi đấu
thể thao c? mái che; trụ sở lm việc cấp nh n−ớc; trung tâm hội ngh? quốc gia,
quốc t?; tháp truy?n hình.
+ Công trình ga hng không, đi l−u không, đi chỉ huy: cấp I: K = 1,1;
cấp II: K = 1,2; cấp III: K = 1,34.
3.5.1. Chi ph? thẩm tra thi?t k? kỹ thuật đối với công trình c? yêu cầu thi?t k? 3
b−ớc; thẩm tra thi?t k? bản vẽ thi công đối với công trình c? yêu cầu thi?t k? 1
b−ớc v 2 b−ớc xác đ?nh theo đ?nh mức tỷ lệ phần trăm (%) (đ?nh mức công bố
tại bảng số 15 trong Quy?t đ?nh ny) v nhân với chi ph? xây dựng (ch−a c? thu?
giá tr? gia tăng) trong dự toán công trình đ−ợc duyệt. Tr−ờng hợp công việc thi?t
k? đ−ợc thực hiện theo g?i thầu thì chi ph? thẩm tra thi?t k? xác đ?nh theo đ?nh
mức tỷ lệ phần trăm (%) (đ?nh mức công bố tại bảng số 15 trong Quy?t đ?nh
ny) v nhân với chi ph? xây dựng ch−a c? thu? giá tr? gia tăng trong dự toán g?i
thầu đ−ợc duyệt v đi?u chỉnh với hệ số K = 0,9.
Chi ph? thẩm tra thi?t k? bản vẽ thi công đối với công trình c? yêu cầu
thi?t k? 3 b−ớc xác đ?nh bằng 40% chi ph? thẩm tra thi?t k? kỹ thuật. Chi ph?
thẩm tra thi?t k? công nghệ (n?u c?) xác đ?nh bằng lập dự toán.
- Chi ph? thẩm tra thi?t k? của công trình c? sử dụng thi?t k? điển hình, thi?t k? mẫu do cơ quan c? thẩm quy?n ban hnh đi?u
chỉnh với hệ số: k = 0,36 đối với công trình thứ hai trở đi.
- Chi ph? thẩm tra thi?t k? công trình san n?n t?nh bằng 40% đ?nh mức chi ph? thẩm tra thi?t k? công trình giao thông cấp IV.
- Chi ph? thẩm tra thi?t k? xác đ?nh theo đ?nh mức nh−ng tối thiểu không nhỏ hơn 2.000.000 đồng.
3.6.1. Chi ph? thẩm tra dự toán xác đ?nh theo đ?nh mức tỷ lệ phần trăm (%) (đ?nh
mức công bố tại bảng số 16 trong Quy?t đ?nh ny) v nhân với chi ph? xây dựng
(ch−a c? thu? giá tr? gia tăng) trong dự toán công trình hoặc dự toán g?i thầu
đ−ợc duyệt. Tr−ờng hợp chi ph? thi?t b? chi?m tỷ trọng  50% của giá tr? dự toán
công trình hoặc giá tr? dự toán g?i thầu thì chi ph? thẩm tra dự toán đ−ợc đi?u
chỉnh với hệ số K = 1,3.
3.6.2. Chi ph? thẩm tra dự toán đi?u chỉnh, bổ sung, sửa đổi hoặc thẩm tra lại dự
toán (không do lỗi của nh thầu t− vấn thẩm tra dự toán) đ−ợc xác đ?nh bằng lập
dự toán.
- Chi ph? thẩm dự toán của công trình c? sử dụng thi?t k? điển hình, thi?t k? mẫu do cơ quan c? thẩm quy?n ban hnh đi?u
chỉnh với hệ số: k = 0,36 đối với công trình thứ hai trở đi.
- Chi ph? thẩm tra dự toán công trình san n?n t?nh bằng 40% đ?nh mức chi ph? thẩm tra dự toán công trình giao thông cấp IV.
- Chi ph? thẩm tra dự toán xác đ?nh theo đ?nh mức nh−ng tối thiểu không nhỏ hơn 2.000.000 đồng.
- Đ?nh mức chi ph? lập hồ sơ mời thầu v đánh giá hồ sơ dự thầu thi công xây dựng công trình t?nh theo đ?nh mức tại bảng số
17 v phân chia nh− sau:
+ Lập hồ sơ mời thầu: 40%
+ Phân t?ch đánh giá hồ sơ dự thầu: 60%
- Tr−ờng hợp phải sơ tuyển thì bổ sung thêm chi ph? bằng 15% của chi ph? lập hồ sơ mời thầu v phân t?ch đánh giá hồ sơ dự
thầu t?nh theo đ?nh mức tại bảng số 17.
- Đ?nh mức chi ph? lập hồ sơ mời thầu v đánh giá hồ sơ dự thầu mua sắm thi?t b? công trình t?nh theo đ?nh mức tại bảng số 18
v phân chia nh− sau:
+ Lập hồ sơ mời thầu: 40%
+ Phân t?ch đánh giá hồ sơ dự thầu: 60%
- Tr−ờng hợp phải sơ tuyển thì bổ sung thêm chi ph? bằng 15% của chi ph? lập hồ sơ mời thầu v phân t?ch đánh giá hồ sơ dự
thầu t?nh theo đ?nh mức tại bảng số 18.
3.8.3. Chi ph? giám sát thi công xây dựng v giám sát lắp đặt thi?t b? các công
trình xây dựng tại hải đảo, biên giới v vùng c? đi?u kiện kinh t? - xn hội đặc
biệt kh? khăn theo quy đ?nh hiện hnh đ−ợc đi?u chỉnh với hệ số K = 1,2.
#REF!
557568403.6849
#REF!
Note on B161: - Coâng trình daân duïng (goïi taét laø DD) goàm: nhaø ôû; coâng trình vaên hoaù; coâng trình giaùo duïc; coâng trình y teá; coâng trình thöông nghieäp; nhaø laøm vieäc; khaùch saïn, nhaø khaùch; nhaø phuïc vuï giao thoâng; nhaø phuïc vuï thoâng tin lieân laïc; thaùp thu, phaùt soùng vieãn thoâng, truyeàn thanh, truyeàn hình; saân vaän ñoäng; nhaø theå thao; coâng trình theå thao döôùi nöôùc. - Coâng trình coâng nghieäp (goïi taét laø CN) goàm: coâng trình khai thaùc than; quaëng; coâng trình khai thaùc daàu, khí ñoát; coâng trình coâng nghieäp hoaù chaát vaø hoaù daàu, cheá bieán khí; coâng trình kho xaêng, daàu, khí hoaù loûng, tuyeán oáng daãn khí, daàu; coâng trình luyeän kim; coâng trình cô khí cheá taïo; coâng nghieäp ñieän töû, tin hoïc; coâng trình naêng löôïng; coâng trình coâng nghieäp nheï; coâng trình cheá bieán thöïc phaåm; coâng trình coâng nghieäp vaät lieäu xaây döïng. - Coâng trình giao thoâng (goïi taét laø GT) goàm: ñöôøng boä; ñöôøng saét; caàu; haàm; coâng trình ñöôøng thuyû; saân bay. - Coâng trình thuyû lôïi (goïi taét laø TL) goàm: coâng trình hoà chöùa; coâng trình ñaäp; coâng trình thuyû noâng; coâng trình ñeâ, keø. - Coâng trình haï taàng kyõ thuaät (goïi taét laø HTKT) goàm: coâng trình caáp, thoaùt nöôùc; coâng trình xöû lyù chaát thaûi; caùp thoâng tin.
Note on B168: khaùch saïn; tröôøng ñaïi hoïc quoác gia; coâng trình vaên hoaù caáp tænh, thaønh phoá, quoác gia; coâng trình töôïng ñaøi, ñaøi töôûng nieäm; beänh vieän trung öông, quoác teá; nhaø thi ñaáu theå thao coù maùi che; truï sôû laøm vieäc caáp nhaø nöôùc; trung taâm hoäi nghò quoác gia, quoác teá; thaùp truyeàn hình.
Note on B169: Coâng trình ga haøng khoâng, ñaøi löu khoâng, ñaøi chæ huy
Note on B170: Coâng trình ga haøng khoâng, ñaøi löu khoâng, ñaøi chæ huy
Note on B171: Coâng trình ga haøng khoâng, ñaøi löu khoâng, ñaøi chæ huy

## TGTHMUC (2) (hidden)
BẢNG TỔNG HỢP CHI PHÍ LẮP, THIẾT BỊ VÀ HẠNG MỤC CHUNG
#REF!
#REF!
#REF!
Đơn vị tính: Đồng Việt Nam
STT | KHOẢN MỤC CHI PHÍ | GIÁ TRƯỚC THUẾ | THUẾ VAT | CỘNG XÂY DỰNG | CỘNG THIẾT BỊ | TỔNG CỘNG
|  | XÂY DỰNG | XÂY DỰNG | SAU THUẾ | SAU THUẾ | SAU THUẾ
(1) | (2) | (3) | (4)=(3)*10% | (5)=(3)+(4) | (6) | (7)=(5)+(6)
I - | Các hạng mục xây dựng nhóm dân dụng | 65498350916.844 | 6549835091.6844 | 72048186008.5284 | 0 | 72048186008.5284
1 | Kết cấu + Kiến trúc - Khối nhà chính | 51799375266.2335 | 5179937526.6234 | 56979312792.8569 | 0 | 56979312792.8569
1.1 | Kết cấu | 24011704252.2188 | 2401170425.2219 | 26412874677.4407 |  | 26412874677.4407
1.2 | Kiến trúc | 27787671014.0147 | 2778767101.4015 | 30566438115.4162 |  | 30566438115.4162
2 | Nhà bảo vệ | 95603579.001 | 9560357.9001 | 105163936.9011 |  | 105163936.9011
3 | Cổng, tường rào | 3357200181.5027 | 335720018.1503 | 3692920199.653 |  | 3692920199.653
4 | Cột cờ | 30301949.5492 | 3030194.9549 | 33332144.5042 |  | 33332144.5042
5 | Cầu thang thép | 152702643.8803 | 15270264.388 | 167972908.2683 |  | 167972908.2683
6 | Bể tự hoại, bể tách mỡ | 1056157419.4603 | 105615741.946 | 1161773161.4063 |  | 1161773161.4063
7 | Hệ thống cấp thoát nước nhà chính | 1806993135.3636 | 180699313.5364 | 1987692448.8999 |  | 1987692448.8999
8 | Hệ thống điện nhà chính | 3768731601.137 | 376873160.1137 | 4145604761.2507 |  | 4145604761.2507
9 | Hệ thống điều hòa không khí + Thông gió | 2123704286.0763 | 212370428.6076 | 2336074714.684 |  | 2336074714.684
10 | Hệ thống thông tin liên lạc | 271172532.2587 | 27117253.2259 | 298289785.4846 |  | 298289785.4846
11 | Hệ thống chống sét | 25065923.6478 | 2506592.3648 | 27572516.0126 |  | 27572516.0126
12 | Hệ thống phòng cháy, chữa cháy | 1011342398.7336 | 101134239.8734 | 1112476638.6069 |  | 1112476638.6069
II - | Các hạng mục xây dựng nhóm hạ tầng kỹ thuật và giao thông | 11846249927.4534 | 1184624992.7453 | 13030874920.1987 | 0 | 13030874920.1987
13 | San nền | 2358431605.6298 | 235843160.563 | 2594274766.1927 |  | 2594274766.1927
14 | Nhà xe | 1174692639.2541 | 117469263.9254 | 1292161903.1795 |  | 1292161903.1795
15 | Hồ nước ngầm | 805993508.0041 | 80599350.8004 | 886592858.8045 |  | 886592858.8045
16 | Hệ thống cấp thoát nước tổng thể | 1726186769.0024 | 172618676.9002 | 1898805445.9027 |  | 1898805445.9027
17 | Hệ thống điện tổng thể | 2136273743.198 | 213627374.3198 | 2349901117.5178 |  | 2349901117.5178
18 | Đường nội bộ + bó vỉa + sân | 2416150331.1733 | 241615033.1173 | 2657765364.2906 |  | 2657765364.2906
19 | Cây xanh | 1228521331.1917 | 122852133.1192 | 1351373464.3109 |  | 1351373464.3109
III- | Thiết bị chuyên dụng | 0 | 0 | 0 | 8148000000 | 8148000000
1 | Thiết bị trường học, thiết bị văn phòng |  |  |  | 7061611540 | 7061611540
2 | Chi phí bảng tên phòng, chức danh… (150 bảng KT: 120mm x3 00mm) * 50.000 vnđ/bảng |  |  |  | 7500000 | 7500000
3 | Hệ thống điều hòa không khí + Thông gió |  |  |  | 679060000 | 679060000
4 | Hệ thống thông tin liên lạc |  |  |  | 74021000 | 74021000
5 | Hệ thống chống sét |  |  |  | 17050000 | 17050000
6 | Hệ thống phòng cháy, chữa cháy |  |  |  | 308757460 | 308757460
| TỔNG CỘNG = | #REF! | #REF! | #REF! | #REF! | #REF!
260396330
#REF!

## TGTHMUC (3) (hidden)
BẢNG TỔNG HỢP CHI PHÍ LẮP, THIẾT BỊ VÀ HẠNG MỤC CHUNG
#REF!
#REF!
#REF!
Đơn vị tính: Đồng Việt Nam
STT | KHOẢN MỤC CHI PHÍ | GIÁ TRƯỚC THUẾ | THUẾ VAT | CỘNG XÂY DỰNG | CỘNG THIẾT BỊ | TỔNG CỘNG
|  | XÂY DỰNG | XÂY DỰNG | SAU THUẾ | SAU THUẾ | SAU THUẾ
(1) | (2) | (3) | (4)=(3)*10% | (5)=(3)+(4) | (6) | (7)=(5)+(6)
I - | Các hạng mục xây dựng nhóm dân dụng | 89189424573.9692 | 8918942457.3969 | 98108367031.366 | 0 | 98108367031.366
1 | Kết cấu + Kiến trúc - Khối nhà chính |  | 7338839751.03 | 80727237261.33 | 0 | 80727237261.33 | Ö
1.1 | Kết cấu | 31832348581.8 | 3183234858.18 | 35015583439.98 |  | 35015583439.98 | Ö
1.2 | Kiến trúc | 41556048928.5 | 4155604892.85 | 45711653821.35 |  | 45711653821.35 | Ö
2 | Nhà bảo vệ | 202011119.4 | 20201111.94 | 222212231.34 |  | 222212231.34 | Ö
3 | Cổng, tường rào | 3720991131.5 | 372099113.15 | 4093090244.65 |  | 4093090244.65 | Ö
4 | Cột cờ | 37026189.5 | 3702618.95 | 40728808.45 |  | 40728808.45 | Ö
5 | Cầu thang thép | 182718387.8 | 18271838.78 | 200990226.58 |  | 200990226.58 | tạm tính theo khối lượng cũ
6 | Bể tự hoại, bể tách mỡ | 1169151246.7 | 116915124.67 | 1286066371.37 |  | 1286066371.37
7 | Hệ thống cấp thoát nước nhà chính | 2425177910.711 | 242517791.0711 | 2667695701.7821 |  | 2667695701.7821
8 | Hệ thống điện nhà chính | 4451433027.5619 | 445143302.7562 | 4896576330.3181 |  | 4896576330.3181
9 | Hệ thống điều hòa không khí + Thông gió | 1682185592.6248 | 168218559.2625 | 1850404151.8873 |  | 1850404151.8873
10 | Hệ thống thông tin liên lạc | 366361468.2342 | 36636146.8234 | 402997615.0576 |  | 402997615.0576
11 | Hệ thống chống sét | 28363130.5 | 2836313.05 | 31199443.55 |  | 31199443.55 | tạm tính theo khối lượng cũ
12 | Hệ thống phòng cháy, chữa cháy | 1535607859.1372 | 153560785.9137 | 1689168645.051 |  | 1689168645.051 | 0
II - | Các hạng mục xây dựng nhóm hạ tầng kỹ thuật và giao thông | 19812284343.9329 | 1981228434.3933 | 21793512778.3262 | 0 | 21793512778.3262 | Ö
13 | San nền | 7099164121.6 | 709916412.16 | 7809080533.76 |  | 7809080533.76 | Ö
14 | Nhà xe | 1700000315.3 | 170000031.53 | 1870000346.83 |  | 1870000346.83 | Ö
15 | Hồ nước ngầm | 841849432.4 | 84184943.24 | 926034375.64 |  | 926034375.64
16 | Hệ thống cấp thoát nước tổng thể | 2210901074 | 221090107.4 | 2431991181.4 |  | 2431991181.4
17 | Hệ thống điện tổng thể | 3628641894.9908 | 362864189.4991 | 3991506084.4899 |  | 3991506084.4899 | Ö
18 | Đường nội bộ + bó vỉa + sân | 3115586243.2 | 311558624.32 | 3427144867.52 |  | 3427144867.52
19 | Cây xanh | 1216141262.442 | 121614126.2442 | 1337755388.6862 |  | 1337755388.6862 | 0
III- | Thiết bị chuyên dụng | 383730422 | 38373042.2 | 3837304.22 | 0 | 3837304.22
1 | Thiết bị trường học, thiết bị văn phòng |  |  |  |  | 0
2 | Chi phí bảng tên phòng, chức danh… (150 bảng KT: 120mm x3 00mm) * 50.000 vnđ/bảng |  |  |  |  | 0
3 | Hệ thống điều hòa không khí + Thông gió |  |  |  |  | 0
4 | Hệ thống thông tin liên lạc | 67291822 | 6729182.2 | 672918.22 |  | 672918.22
5 | Hệ thống chống sét | 23250000 | 2325000 | 232500 |  | 232500
6 | Hệ thống phòng cháy, chữa cháy | 293188600 | 29318860 | 2931886 |  | 2931886
| TỔNG CỘNG = | 109385439339.9021 | 10938543933.9902 | 119905717113.9122 | 0 | 119905717113.9122
260396330
41815420.092

## TGTHMUC (4) (hidden)
BẢNG TỔNG HỢP CHI PHÍ LẮP, THIẾT BỊ
#REF!
Đơn vị tính: Đồng Việt Nam
STT | KHOẢN MỤC CHI PHÍ | GIÁ TRƯỚC THUẾ | THUẾ VAT | CỘNG XÂY DỰNG | CỘNG THIẾT BỊ | TỔNG CỘNG | GHI CHÚ
|  | XÂY DỰNG | XÂY DỰNG | SAU THUẾ | SAU THUẾ | SAU THUẾ
(1) | (2) | (3) | (4)=(3)*8% | (5)=(3)+(4) | (6) | (7)=(5)+(6) | (8)
I - | Các hạng mục xây dựng nhóm dân dụng | 0 | 0 | 0 | 0 | 0 | 0
1 | Khối Nhà văn hóa |  | 0 | 0 |  | 0 | Đang cập nhật khối lượng
2 | Khối Nhà hành chính |  | 0 | 0 |  | 0 | Khối lượng cập nhật khoảng 85% (Chưa có bảng TK thép móng, các bản vẽ chi tiết chưa thống nhất)
3 | Khối Nhà triển lãm |  | 0 | 0 |  | 0 | Khối lượng cập nhật khoảng 85% ( Liên kết kết cấu hiện trạng và cải tạo, iên kết lam nhôm vào tường chưa thể hiện…)
4 | Bể tự hoại |  | 0 | 0 |  | 0 | Khối lượng cập nhật khoảng 95%
5 | Bể xử lý nước thải |  | 0 | 0 |  | 0 | Khối lượng cập nhật khoảng 95%
6 | Bể nước ngầm |  | 0 | 0 |  | 0 | Khối lượng cập nhật khoảng 95%
7 | Hệ thống cấp thoát nước khối Nhà văn hóa |  | 0 | 0 |  | 0 | Đã cập nhật theo thống kê
8 | Hệ thống cấp thoát nước khối Nhà hành chính |  | 0 | 0 |  | 0 | Đã cập nhật theo thống kê
9 | Hệ thống cấp thoát nước khối Nhà triển lãm |  | 0 | 0 |  | 0 | Đã cập nhật theo thống kê
10 | Hệ thống điện khối Nhà văn hóa | [5 empty] | Đã cập nhật theo thống kê
11 | Hệ thống điện khối Nhà hành chính | [5 empty] | Đã cập nhật theo thống kê
12 | Hệ thống điện khối Nhà triển lãm | [5 empty] | Đã cập nhật theo thống kê
13 | Hệ thống điều hòa không khí + Thông gió khối Nhà văn hóa |  | 0 | 0 |  | 0 | Đã cập nhật theo thống kê
14 | Hệ thống điều hòa không khí + Thông gió khối Nhà hành chính |  | 0 | 0 |  | 0 | Đã cập nhật theo thống kê
15 | Hệ thống điều hòa không khí + Thông gió khối Nhà triển lãm |  | 0 | 0 |  | 0 | Đã cập nhật theo thống kê
16 | Hệ thống cấp thoát nước tổng thể |  | 0 | 0 |  | 0 | Đã cập nhật theo thống kê |  | 293068800 | 1077423756.0437
17 | Hệ thống điện tổng thể |  | 0 | 0 |  | 0 | Đã cập nhật theo thống kê
18 | Hệ thống mạng - Điện thoại - IP Camera | [5 empty] | Đã cập nhật theo thống kê | chưa có đào mương
19 | Hệ thống âm thanh thông báo | [5 empty] | Đã cập nhật theo thống kê
20 | Đường nội bộ + bó vỉa + sân |  | 0 | 0 |  | 0 | Khối lượng cập nhật khoảng 95%
21 | Cây xanh |  | 0 | 0 |  | 0 | Đã cập nhật theo thống kê
22 | Cổng + tường rào | [5 empty] | Khối lượng cập nhật khoảng 90% ( chưa thể hiện bản vẽ mặt đứng tường rào hiện trạng)
23 | Hệ thống PCCC | [5 empty] | Chưa có
II- | Thiết bị chuyên dụng
| TỔNG CỘNG = | 0 | 0 | 0 | 0 | 0 | 0

## 1.Bia
C.TY TNHH THIẾT KẾ XÂY DỰNG |  | CỘNG HÒA XÃ HỘI CHỦ NGHĨA VIỆT NAM
ĐIỂM KIẾN TRÚC |  | ĐỘC LẬP - TỰ DO - HẠNH PHÚC
*******oOo*******
KHÁI TOÁN TỔNG MỨC ĐẦU TƯ
CÔNG TRÌNH : NÂNG CẤP, CẢI TẠO TRỤ SỞ CHÍNH TRUNG TÂM VĂN HÓA - THỂ THAO - TRUYỀN THÔNG HUYỆN
Tên công trình: BỆNH VIỆN ĐA KHOA KHU VỰC BẮC QUẢNG BÌNH (CƠ SỞ 2)
ĐỊA ĐIỂM : THỊ TRẤN HÓC MÔN - HUYỆN HÓC MÔN - TP.HCM
THÀNH PHỐ HỒ CHÍ MINH - NĂM 2024

## 3.BiaT
C.TY TNHH THIẾT KẾ XÂY DỰNG | [6 empty] | Cộng hòa xã hội chủ nghĩa Việt Nam
ĐIỂM KIẾN TRÚC | [6 empty] | Độc lập - Tự do - Hạnh phúc
----------o0o----------
Tp.Hồ Chí Minh, ngày …... tháng ……. năm 2024
KHÁI TOÁN TỔNG MỨC ĐẦU TƯ
0
CÔNG TRÌNH : NÂNG CẤP, CẢI TẠO TRỤ SỞ CHÍNH TRUNG TÂM VĂN HÓA - THỂ THAO - TRUYỀN THÔNG HUYỆN
Tên công trình: BỆNH VIỆN ĐA KHOA KHU VỰC BẮC QUẢNG BÌNH (CƠ SỞ 2)
ĐỊA ĐIỂM : THỊ TRẤN HÓC MÔN - HUYỆN HÓC MÔN - TP.HCM
0
|  |  |  | TỔNG GIÁ TRỊ (làm tròn): | 50000000000 |  | đvn |  |  |  | 50000000000
|  |  | Trong đó: | [6 empty] | 54014086312
|  |  |  | Chi phí xây dựng = | 36733045943 |  | đvn |  |  | 958450000 | 36733045943
|  |  |  | Chi phí thiết bị = | 7380236620 |  | đvn |  | 44113282563 | 1434926395 | 7380236620
|  |  |  | Chi phí quản lý dự án = | 1035192273 |  | đvn |  | 16.73% | 3751690928 | 1035192273
|  |  |  | Chi phí tư vấn đầu tư xây dựng = | 3512559721 |  | đvn |  |  | 758781081 | 3512559721
|  |  |  | Chi phí khác = | 732416823 |  | đvn |  |  | 4582065284 | 732416823
|  |  |  | Chi phí dự phòng = | 606548620 |  | đvn |  |  |  | 606548620
| CHỦ ĐẦU TƯ |  |  |  |  | ĐƠN VỊ TƯ VẤN THIẾT KẾ
| BAN QUẢN LÝ DỰ ÁN ĐẦU TƯ |  |  |  |  | C.TY TNHH THIẾT KẾ XÂY DỰNG
| XÂY DỰNG KHU VỰC HUYỆN HÓC MÔN |  |  |  |  | ĐIỂM KIẾN TRÚC
[6 empty] | Giám đốc |  | Chủ trì lập dự toán
2.58
[6 empty] | PHAN THANH TÙNG |  | ĐOÀN CÔNG UẨN
Chứng chỉ hành nghề định giá XD hạng II, số HCM-00062151

## TM
THUYẾT MINH DỰ TOÁN
CÔNG TRÌNH : NÂNG CẤP, CẢI TẠO TRỤ SỞ CHÍNH TRUNG TÂM VĂN HÓA - THỂ THAO - TRUYỀN THÔNG HUYỆN ĐỊA ĐIỂM: THỊ TRẤN HÓC MÔN, HUYỆN HÓC MÔN
A- CĂN CỨ LẬP DỰ TOÁN:
Các văn bản:
Nghị định 10/2021/NĐ-CP ngày 09/02/2021 của Chính phủ về quản lý chi phí đầu tư xây dựng.
Nghị định số 15/2021/NĐ-CP ngày 03/3/2021 của Chính phủ Quy định chi tiết một số nội dung về quản lý dự án đầu tư xây dựng;
Nghị định số 99/2021/NĐ-CP ngày 11/11/2021 của Chính phủ quy định về quản lý, thanh toán, quyết toán dự án sử dụng vốn đầu tư công
Thông tư số 27/2023/TT-BTC ngày 12/05/2023 của Bộ Tài Chính quy định mức thu, chế độ thu, nộp, quản lý và sử dụng phí thẩm định thiết kế kỹ thuật, phí thẩm định dự toán xây dựng;
Thông tư số 28/2023/TT-BTC ngày 12/05/2023 của Bộ Tài Chính quy định mức thu, chế độ thu, nộp, quản lý và sử dụng phí thẩm định dự án đầu tư xây dựng;
Nghị định số 29/2021/NĐ-CP ngày 26/03/2021 của Chính phủ quy định về trình tự, thủ tục thẩm định dự án quan trọng quốc gia và giám sát, đánh giá đầu tư.
Thông tư số 06/2021/TT-BXD ngày 30 tháng 6 năm 2021 của Bộ Xây dựng quy định về phân cấp công trình xây dựng và hướng dẫn áp dụng trong quản lý hoạt động đầu tư xây dựng;
Thông tư số 11/2021/TT-BXD ngày 31/08/2021 của Bộ Xây dựng về việc hướng dẫn xác định và quản lý chi phí đầu tư xây dựng.
Thông tư số 12/2021/TT-BXD ngày 31/08/2021 của Bộ Xây dựng về việc Ban hành định mức xây dựng.
Thông tư số 13/2021/TT-BXD ngày 31/08/2021 của Bộ Xây dựng về việc hướng dẫn phương pháp xác định các chỉ tiêu kinh tế kỹ thuật và đo bóc khối lượng công trình.
Nghị định số 24/2024/NĐ-CP ngày 27/02/2024 của Chính phủ quy định chi tiết một số điều và biện pháp thi hành Luật đấu thầu về lựa chọn nhà thầu
Nghị định 67/2023/NĐ-CP ngày 06/9/2023 quy định về bảo hiểm bắt buộc trách nhiệm của chủ xe cơ giới, bảo hiểm cháy, nổ bắt buộc, bảo hiểm bắt buộc trong hoạt động đầu tư xây dựng
Thông tư 258/2016/TT-BTC ngày 11/11/2016 của bộ Tài chính qui định mức thu, chế độ thu, nộp, quản lý và sử dụng phí thẩm duyệt thiết kế về phòng cháy và chữa cháy./.
Một số tài liệu khác có liên quan.
Định mức:
Định mức xây dựng công bố kèm theo Thông tư số 12/2021/TT-BXD ngày 31/08/2021 của Bộ xây dựng.
Định mức dự toán công tác Dịch vụ công ích công bố kèm theo văn bản số 590, 591, 592, 593, 594/QĐ-BXD ngày 30/05/2014 của Bộ xây dựng.
Đơn giá:
Quyết định 3141/QĐ-SXD-KTXD ngày 26/12/2023 về việc công bố đơn giá nhân công xây dựng, giá giá ca máy và thiết bị thi công xây dựng năm 2023 trên địa bàn Tp.HCM;
Thông báo số 1060/TB-SXD-VLXD ngày 31/01/2024 và của Sở Xây Dựng Tp.HCM về việc công bố giá vật liệu xây dựng tháng 01 năm 2023 trên địa bàn Tp.HCM;
Thông báo giá thực tế đến tháng 01/2024 trên địa bàn Thành phố Hồ Chí Minh./.

## TMĐT
KẾT QUẢ THẨM ĐỊNH TỔNG MỨC ĐẦU TƯ XÂY DỰNG
CÔNG TRÌNH : NÂNG CẤP, CẢI TẠO TRỤ SỞ CHÍNH TRUNG TÂM VĂN HÓA - THỂ THAO - TRUYỀN THÔNG HUYỆN ĐỊA ĐIỂM: THỊ TRẤN HÓC MÔN, HUYỆN HÓC MÔN
Đơn vị tính: đồng
STT | NỘI DUNG CHI PHÍ | Mã chi phí | Bảng chi phí | KÝ HIỆU | Tỷ lệ % | Hệ số | CÁCH TÍNH | GIÁ TRỊ TRƯỚC THUẾ | THUẾ GTGT (8%) | GIÁ TRỊ SAU THUẾ |  | 63841413989.76 | 8500000000 | 55341413989.76
I | Chi phí xây dựng |  |  | Gxd |  |  | Theo bảng khái toán chi phí XD+TB | 34012079577.2566 | 2720966366.1805 | 36733045943 |  | 40845632003.1825
II | Chi phí thiết bị |  |  | Gtb |  |  | Theo bảng khái toán chi phí XD+TB | 6833552425.9259 | 546684194 | 7380236620 |  | 44113282563
III | Chi phí quản lý dự án | QLDA | QLDA12 | Gqlda |  |  | Theo QĐ 1003/QĐ-UBND ngày 6/03/2024 | 1035192273 |  | 1035192273 |  | 2.7055 | 2.923 | 2.61 | 20 | 50 | 40.8456
IV | Chi phí tư vấn đầu tư xây dựng |  |  | Gtv |  |  | TV1+……+TV14 | 3252370111 | 260189610 | 3512559721 |  | 5280168817
1 | Chi phí lập báo cáo nghiên cứu khả thi Min [(Thông tư 12/2021/TT-BXD); giá trị HĐ] | NCKT | NCKT12 | TV1 | 0.801% |  | Quyết định 262/QĐ-QLDA ngày 04/01/2024 | 307437551 | 24595004 | 332032555 | 387124961 | 0.80074 | 0.914 | 0.751 | 20 | 50 | 40.8456
2 | Chi phí thẩm tra báo cáo nghiên cứu khả thi (Thông tư 12/2021/TT-BXD) | TTKT | TTKT12 | TV2 | 0.147% |  | Quyết định 263/QĐ-QLDA ngày 04/01/2024 | 56307244 | 4504580 | 60811824 | 61956516 | 0.14715 | 0.168 | 0.138 | 20 | 50 | 40.8456
3 | Chi phí lập báo cáo đề xuất cấp giấy phép môi trường | NCKT | NCKT12 | TV3 |  |  | Tạm tính | 285000000 | 22800000 | 307800000 |  | 0 | [5 empty] | 0
4 | Chi phí kiểm định kết cấu công trình | NCKT | NCKT12 | TV4 |  |  | Tạm tính | 277777778 | 22222222 | 300000000 |  | 0 | [5 empty] | 0
5 | Chi phí lập hồ sơ mời thầu, đánh giá hồ sơ dự thầu gói thầu Tư vấn thiết kế xây dựng triển khai sau thiết kế cơ sở và lập dự toán (Thông tư 12/2021/TT-BXD) | LHSTV79 | LHSTV12 | TV5 | 0.816% |  | Gtv trước thuế x tỷ lệ | 8659203 | 692736 | 9351939 |  | 0.816 |  |  |  |  | 1.0612
6 | Chi phí thiết kế xây dựng triển khai sau thiết kế cơ sở và lập dự toán (Thông tư 12/2021/TT-BXD) | TKBV | TKKT12 | TV6 | 3.12% |  | Theo hợp đồng | 1061176883 | 84894151 | 1146071034 |  | 3.1198 | 3.33 | 2.88 | 20 | 50 | 34.0121
7 | Chi phí thẩm tra thiết kế xây dựng triển khai sau thiết kế cơ sở (Thông tư 12/2021/TT-BXD) | TTTKXD | TTTKXD12 | TV7 | 0.199% |  | Gxd trước thuế x tỷ lệ | 67684038 | 5414723 | 73098761 |  | 0.19918 | 0.223 | 0.172 | 20 | 50 | 34.0121
8 | Chi phí thẩm tra dự toán công trình triển khai sau thiết kế cơ sở (Thông tư 12/2021/TT-BXD) | TTDT | TTDT12 | TV8 | 0.194% |  | Gxd trước thuế x tỷ lệ | 65983434 | 5278675 | 71262109 |  | 0.19425 | 0.219 | 0.166 | 20 | 50 | 34.0121
9 | Chi phí lập hồ sơ mời thầu, đánh giá hồ sơ dự thầu gói thầu thi công xây dựng (Thông tư 12/2021/TT-BXD) | LXL | LXL12 | TV9 | 0.275% |  | Gxd trước thuế x tỷ lệ | 93533219 | 7482658 | 101015877 |  | 0.27547 | 0.346 | 0.195 | 20 | 50 | 34.0121
10 | Chi phí lập hồ sơ mời thầu, đánh giá hồ sơ dự thầu gói thầu mua sắm thiết bị (Thông tư 12/2021/TT-BXD) | LTB | LTB12 | TV10 | 0.367% |  | Gtb trước thuế x tỷ lệ | 25079137 | 2006331 | 27085468 |  | 0.367 |  |  |  |  | 6.8336
11 | Chi phí lập hồ sơ mời thầu, đánh giá hồ sơ dự thầu gói thầu Tư vấn Giám sát thi công xây dựng và lắp đặt thiết bị (Thông tư 12/2021/TT-BXD) | LHSTV79 | LHSTV12 | TV11 | 0.816% |  | Gtv trước thuế x tỷ lệ | 7847605 | 627808 | 8475413 |  | 0.816 |  |  |  |  | 0.96172
12 | Chi phí giám sát thi công xây dựng (Thông tư 12/2021/TT-BXD) | GSTC | GSTC12 | TV12 | 2.658% |  | Gxd trước thuế x tỷ lệ | 904041075 | 72323286 | 976364361 |  | 2.6578 | 2.853 | 2.435 | 20 | 50 | 34.0121
13 | Chi phí giám sát lắp đặt thiết bị (Thông tư 12/2021/TT-BXD) | GSLD | GSLD12 | TV13 | 0.844% |  | Gtb trước thuế x tỷ lệ | 57675182 | 4614015 | 62289197 |  | 0.844
14 | Chi phí tư vấn thẩm định giá thiết bị |  |  | TV14 | 0.5% |  | Gtb trước thuế x tỷ lệ | 34167762 | 2733421 | 36901183
V | Chi phí khác |  |  | Gk |  |  | K1+……+K17 | 712310637 | 20106186 | 732416823
1 | Chi phí bảo hiểm công trình (Nghị định 67/2023/NĐ-CP) | BHCT | BHCT | K1 | 0.08% |  | Gxd trước thuế x tỷ lệ | 27209664 | 2176773 | 29386437
2 | Phí thẩm định dự án đầu tư xây dựng (Thông tư Thông tư 28/2023/TT-BTC) | TDDA | TDDA209 | K2 | 0.015% |  | TMĐT x tỷ lệ 50% | 3750000 |  | 3750000 |  | 0.015 | 0.015 | 0.0125 | 50 | 100 | 50
3 | Phí thẩm định cấp giấy phép môi trường (Nghị quyết 10/2022/NQ-HĐND) | TDDA | TDDA209 | K3 |  |  | Dự án nhóm B, thuộc thẩm quyền UBND thành phố | 19300000 |  | 19300000
4 | Chi phí thẩm định hồ sơ mời thầu gói thầu Tư vấn thiết kế xây dựng triển khai sau thiết kế cơ sở và lập dự toán (Nghị định 24/2024/NĐ-CP) |  |  | K4 | 0.1% |  | Gtv trước thuế x tỷ lệ | 2000000 |  | 2000000
5 | Chi phí thẩm định kết quả lựa chọn nhà thầu gói thầu Tư vấn thiết kế xây dựng triển khai sau thiết kế cơ sở và lập dự toán (Nghị định 24/2024/NĐ-CP) |  |  | K5 | 0.1% |  | Gtv trước thuế x tỷ lệ | 3000000 |  | 3000000
6 | Chi phí thẩm định hồ sơ mời thầu gói thầu Thi công xây dựng (Nghị định 24/2024/NĐ-CP) |  |  | K6 | 0.1% |  | Gxd trước thuế x tỷ lệ | 34012080 |  | 34012080
7 | Chi phí thẩm định kết quả lựa chọn nhà thầu gói thầu Thi công xây dựng (Nghị định 24/2024/NĐ-CP) |  |  | K7 | 0.1% |  | Gxd trước thuế x tỷ lệ | 34012080 |  | 34012080
8 | Chi phí thẩm định hồ sơ mời thầu gói thầu mua sắm thiết bị (Nghị định 24/2024/NĐ-CP) |  |  | K8 | 0.1% |  | Gtb trước thuế x tỷ lệ | 6833552 |  | 6833552
9 | Chi phí thẩm định kết quả lựa chọn nhà thầu gói thầu mua sắm thiết bị (Nghị định 24/2024/NĐ-CP) |  |  | K9 | 0.1% |  | Gtb trước thuế x tỷ lệ | 6833552 |  | 6833552
10 | Chi phí thẩm định hồ sơ mời thầu gói thầu Tư vấn Giám sát thi công xây dựng và lắp đặt thiết bị (Nghị định 24/2024/NĐ-CP) |  |  | K10 | 0.1% |  | Gtv trước thuế x tỷ lệ | 2000000 |  | 2000000
11 | Chi phí thẩm định kết quả lựa chọn nhà thầu gói thầu Tư vấn Giám sát thi công xây dựng và lắp đặt thiết bị (Nghị định 24/2024/NĐ-CP) |  |  | K11 | 0.1% |  | Gtv trước thuế x tỷ lệ | 3000000 |  | 3000000
12 | Chi phí thẩm tra, phê duyệt quyết toán (Nghị định 99/2021/NĐ-CP) | TTQT | TTQT99 | K12 | 0.286% |  | (TMĐT-DPP) x tỷ lệ x 50% | 71061699 |  | 71061699 |  | 0.2858 | 0.39 | 0.285 | 10 | 50 | 49.6935
13 | Chi phí kiểm toán độc lập (Nghị định 99/2021/NĐ-CP) | CPKT | CPKT99 | K13 | 0.451% |  | (TMĐT-DPP) x tỷ lệ | 224117664 | 17929413 | 242047077 |  | 0.45149 | 0.645 | 0.45 | 10 | 50 | 49.6935
14 | Phí thẩm định thiết kế xây dựng triển khai sau thiết kế cơ sở (Thông tư 27/2023/TT-BTC) | TTTK2 | TTTK210 | K14 | 0.135% |  | Gxd trước thuế x tỷ lệ | 45916307 |  | 45916307 |  | 0.13512 | 0.165 | 0.11 | 15 | 50 | 34.0121
15 | Phí thẩm định dự toán xây dựng triển khai sau thiết kế cơ sở (Thông tư 27/2023/TT-BTC) | TTDT2 | TTDT210 | K15 | 0.131% |  | Gxd trước thuế x tỷ lệ | 44555824 |  | 44555824 |  | 0.13067 | 0.16 | 0.106 | 15 | 50 | 34.0121
16 | Chi phí thẩm định phê duyệt thiết kế về phòng cháy và chữa cháy (Thông tư 258/2016/TT-BTC) | PCCC | PCCC258 | K16 | 0.0078% |  | TMĐT_slt2 x tỷ lệ | 3900000 |  | 3900000 |  | 0.0078418 | 0.00967 | 0.00523 | 15 | 100 | 50
17 | Chi phí kiểm tra công tác nghiệm thu công trình xây dựng (Thông tư 10/2021/TT-BXD) |  |  | K17 | 20% |  | Chi phí giám sát thi công x tỷ lệ | 180808215 | 0 | 180808215
| TỔNG I+II+III+IV+V | [6 empty] | 45845505024.1825 | 3547946356.1805 | 49393451380 |  | 49693495358.6199 | 4939345138
VI | Chi phí dự phòng |  |  | GDP |  |  | GDP1 | 0 | 0 | 606548620 |  |  | 1.228%
1 | Dự phòng cho yếu tố khối lượng phát sinh | KLPS | KLPS | GDP1 | 1.228% |  | 1,228% x (I+II+III+IV+V) |  |  | 606548620 |  | 4939345138
2 | Chi phí dự phòng cho yếu tố trượt giá | YTTG | YTTG | GDP2 |  |  | TMĐT-(I+II+III+IV+V)-GDP1 |  |  | 0 |  | 969982913
| TỔNG CỘNG |  |  | VTM |  |  | TMĐT = I+II+III+IV+V+VI |  |  | 50000000000 |  | 50000000000
0
[12 empty] | 68680000000 | Vốn được duyệt
18680000000
CHỦ TRÌ LẬP
CHỦ ĐẦU TƯ | [6 empty] | ĐƠN VỊ TƯ VẤN THIẾT KẾ
BAN QUẢN LÝ DỰ ÁN ĐẦU TƯ | [6 empty] | C.TY TNHH THIẾT KẾ XÂY DỰNG
XÂY DỰNG KHU VỰC HUYỆN HÓC MÔN | [6 empty] | ĐIỂM KIẾN TRÚC
[7 empty] | Giám đốc |  | Chủ trì lập dự toán
[7 empty] | PHAN THANH TÙNG |  | ĐOÀN CÔNG UẨN
Chứng chỉ hành nghề định giá XD hạng II, số HCM-00062151
Note on L9: =ROUND((I5+I6)*F9*1,15;0)
Note on L10: =ROUND(($I$5+$I$6)*F10;0)
Note on B14: công trình cấp II
Note on H14: ko áp dụng hệ số điều chỉnh 1,2
Note on M14: công trình cấp II
Note on F22: Biểu phí dịch vụ của VAAE ngày 01/01/2024
Note on H25: 4. Đối với những dự án đầu tư quy định phải được cơ quan nhà nước có thẩm quyền thẩm định, nhưng cơ quan nhà nước không đủ điều kiện thẩm định mà phải thuê chuyên gia, tư vấn thẩm tra phục vụ công tác thẩm định hoặc có yêu cầu chuyên gia, tư vấn thẩm tra hoặc đã có thẩm tra trước khi thẩm định thì cơ quan nhà nước chỉ được thu phí bằng 50% (năm mươi phần trăm) mức thu phí tương ứng quy định tại điểm 1, 2 Biểu mức thu ban hành kèm theo Thông tư này. Chi phí thuê chuyên gia, tư vấn thẩm tra thực hiện theo quy định của Bộ Xây dựng.
Note on H35: d) Chi phí thiết bị chiếm tỷ trọng ≥ 50% trong giá trị cần thuê kiểm toán độc lập hoặc giá trị quyết toán do chủ đầu tư lập thì chi phí kiểm toán độc lập, chi phí thẩm tra, phê duyệt quyết toán được xác định bằng 70%

## TGTHMUC
BẢNG TỔNG HỢP CHI PHÍ XÂY DỰNG
CÔNG TRÌNH : NÂNG CẤP, CẢI TẠO TRỤ SỞ CHÍNH TRUNG TÂM VĂN HÓA - THỂ THAO - TRUYỀN THÔNG HUYỆN ĐỊA ĐIỂM: THỊ TRẤN HÓC MÔN, HUYỆN HÓC MÔN
Đơn vị tính: Đồng Việt Nam
STT | KHOẢN MỤC CHI PHÍ | GIÁ TRƯỚC THUẾ | THUẾ VAT | GIÁ TRƯỚC THUẾ | CỘNG THIẾT BỊ | TỔNG CỘNG | GHI CHÚ
|  | XÂY DỰNG | XÂY DỰNG | SAU THUẾ | SAU THUẾ | SAU THUẾ
(1) | (2) | (3) | (4)=(3)*8% | (5)=(3)+(4) | (6) | (7)=(5)+(6) | (8)
I - | Các hạng mục xây dựng nhóm dân dụng |  |  |  |  | 36733045943.4371 | 0
1 | Khối Nhà văn hóa | 15062064552.1394 | 1204965164.1712 | 16267029716.3105 |  | 16267029716.3105
2 | Khối Nhà hành chính | 1196999586.9781 | 95759966.9582 | 1292759553.9363 |  | 1292759553.9363
3 | Khối Nhà triển lãm | 1285139918.6798 | 102811193.4944 | 1387951112.1742 |  | 1387951112.1742
4 | Bể tự hoại | 281677032.1677 | 22534162.5734 | 304211194.7411 |  | 304211194.7411
5 | Bể xử lý nước thải | 390770817.1193 | 31261665.3695 | 422032482.4888 |  | 422032482.4888
6 | Bể nước ngầm | 658702591.6949 | 52696207.3356 | 711398799.0304 |  | 711398799.0304
7 | Hệ thống cấp thoát nước khối Nhà văn hóa | 355276653.0949 | 28422132.2476 | 383698785.3425 |  | 383698785.3425
8 | Hệ thống cấp thoát nước khối Nhà hành chính | 36385567.3073 | 2910845.3846 | 39296412.6919 |  | 39296412.6919
9 | Hệ thống cấp thoát nước khối Nhà triển lãm | 15431758.4359 | 1234540.6749 | 16666299.1108 |  | 16666299.1108
10 | Hệ thống điện khối Nhà văn hóa | 4354304665.5439 | 348344373.2435 | 4702649038.7874 |  | 4702649038.7874
11 | Hệ thống điện khối Nhà hành chính | 103067374.3022 | 8245389.9442 | 111312764.2464 |  | 111312764.2464
12 | Hệ thống điện khối Nhà triển lãm | 36779184.2779 | 2942334.7422 | 39721519.0201 |  | 39721519.0201
13 | Hệ thống điều hòa không khí + Thông gió khối Nhà văn hóa | 998399874.336 | 79871989.9469 | 1078271864.2829 |  | 1078271864.2829
14 | Hệ thống điều hòa không khí + Thông gió khối Nhà hành chính | 47175235.9824 | 3774018.8786 | 50949254.8609 |  | 50949254.8609
15 | Hệ thống điều hòa không khí + Thông gió khối Nhà triển lãm | 28936317.6474 | 2314905.4118 | 31251223.0592 |  | 31251223.0592
16 | Hệ thống cấp thoát nước tổng thể | 1191190145.73 | 95295211.6584 | 1286485357.3884 |  | 1286485357.3884 |  |  | 293068800 | 1077423756.0437
17 | Hệ thống điện tổng thể | 1782018110.0969 | 142561448.8078 | 1924579558.9046 |  | 1924579558.9046
18 | Hệ thống mạng - Điện thoại - IP Camera | 1468888540.8819 | 117511083.2706 | 1586399624.1524 |  | 1586399624.1524
19 | Hệ thống âm thanh thông báo | 40983189.6954 | 3278655.1756 | 44261844.871 |  | 44261844.871
20 | Đường nội bộ + bó vỉa + sân | 1125632925.5471 | 90050634.0438 | 1215683559.5908 |  | 1215683559.5908
21 | Cây xanh | 129976512.1697 | 10398120.9736 | 140374633.1432 |  | 140374633.1432
22 | Cổng + tường rào | 628386225.89 | 50270898.0712 | 678657123.9612 |  | 678657123.9612
23 | Hệ thống PCCC | 2793892797.5386 | 223511423.8031 | 3017404221.3417 |  | 3017404221.3417 |  | 603480844.2683
| TỔNG CỘNG = | 34012079577.2566 | 2720966366.1805 | 36733045943.4371 | #REF! | #REF! | #REF! | #REF!

## CP TB
DANH MỤC TRANG THIẾT BỊ
CÔNG TRÌNH:NÂNG CẤP, CẢI TẠO TRỤ SỞ CHÍNH TRUNG TÂM VĂN HÓA - THỂ THAO - TRUYỀN THÔNG HUYỆN
STT | TÊN THIẾT BỊ | Quy cách, cấu tạo | Đơn vị | Số lượng | Đơn Giá sau thuế | Thành tiền sau thuế
I | HỆ THỐNG XỬ LÝ NƯỚC THẢI |  |  |  |  | 819828000
I. BỂ ĐIỀU HÒA
1 | Giỏ tách rác | - Kích thước:DXH= 400x500mm - Dày 1.2mm - Khoảng cách lưới lọc: 5mm - Chủng loại và chất liệu: Inox 304 - Phụ kiện sử dụng thép không rỉ - Xuất xứ : Việt Nam | bộ | 1 | 1620000 | 1620000
2 | Hệ đĩa phân phối khí | Đĩa Phân phối khí Jeager Kích thước: D=270m Lưu lượng:5 m3/h Vật liệu: màng cao su Xuất xứ: Đức | Cái | 4 | 810000 | 3240000
3 | Bơm nước thải bể điều hòa | - Kiểu: bơm chìm. - Công suất: 0.25kw, H=4m - Điện áp: 220V/1pha/50Hz, - Vật liệu: Gang - Xuất xứ: TaiWan | bộ | 2 | 12420000 | 24840000
II. BỂ ANOXIC
4 | Mixer khuấy | – Máy khuấy chìm (Mixer) – Xuất xứ : Đài Loan – Công suất : 0,4Kw = 1 Hp – Điện áp : 3pha/380V/50Hz/ – Cáp điện: 6 mét – Vật liệu : Toàn bộ Inox 304 | bộ | 1 | 50760000 | 50760000
5 | Thanh ray trượt, giá đỡ và xích kéo khuấy | Vật liệu: Inox 304 -Xuất xứ : Việt Nam chế tạo - Lắp đặt theo thiết kế | bộ | 1 | 27000000 | 27000000
III. BỂ AEROTANK
6 | Máy thổi khí sinh học | - Công suất: 2.2 kW - Điện áp: 380V/3pha/50Hz - Cột áp :4 m - Bao gồm phụ kiện: Ống lọc khí,ống giảm thanh, đồng hồ đo áp,van một chiều, khớp nối mềm. - Mặt bích sử dụng tiêu chuẩn DIN, PN 16. Bulong thép chống rỉ - Xuất xứ: TaiWan | bộ | 2 | 62640000 | 125280000
7 | Hệ đĩa phân phối khí | Đĩa Phân phối khí Kích thước: D=270m Lưu lượng:5 m3/h Vật liệu: màng cao su Xuất xứ: Đức | Cái | 18 | 810000 | 14580000
8 | Bơm nước nội tuần hoàn | '- Kiểu: bơm chìm. - Công suất: 0.25kw, H=4m - Điện áp: 220V/1pha/50Hz, - Vật liệu: Gang - Xuất xứ: Taiwan | bộ | 2 | 12420000 | 24840000
IV. BỂ LẮNG SINH HỌC
9 | Ống trung tâm, máng răng cưa, tấm hướng dòng | Ống trung tâm phân phối và máng răng cưa thu nước 'Vật liệu: Inox 304, dày 1,2ly -Xuất xứ : Việt Nam | bộ | 1 | 70200000 | 70200000
10 | Bơm bùn tuần hoàn | - Kiểu: bơm chìm. - Công suất: 0.25kw, H=4m - Điện áp: 220V/1pha/50Hz, - Vật liệu: Gang - Xuất xứ: Taiwan | bộ | 2 | 12420000 | 24840000
11 | Tấm lắng vách ngiêng và giá đỡ | '- Dạng tấm - Vật liệu: Nhựa PET - Xuất xứ: Việt Nam | hệ | 1 | 37476000 | 37476000
V. BỂ KHỬ TRÙNG
12 | Bơm thoát | - Kiểu: bơm chìm. - Công suất: 0.4kw, H=4m - Điện áp:380V/3pha/50Hz, - Vật liệu: Gang - Xuất xứ: Taiwan | bộ | 2 | 16092000 | 32184000
VI. HỆ HÓA CHẤT
13 | Bồn hóa chất: NaOH, Soda, Dinh dưỡng, Chlorine | - Bồn nhựa Sơn Hà ( hoặc Đại Thành), mới 100% - Thể tích: 300 L - Vật liệu: Nhựa - Xuất xứ: Việt Nam. | cái | 4 | 2268000 | 9072000
14 | Bơm hóa chất: NaOH, Soda, Dinh dưỡng, Chlorine | - Công suất: 45W - Điện áp: 220V/1pha/50Hz - Lưu lượng: Qmax = 30-50lít/h) - Xuất xứ: Mỹ | bộ | 4 | 15984000 | 63936000
VII. HẠNG MỤC KHÁC
15 | Hệ thống đường ống công nghệ | Mô tả chi tiết: - Ống dẫn khí chất liệu ống: + Phần đặt ngập trong nước : uPVC - Bình Minh + Phần nổi : Inox 304 - Sơn Hà . + Mặt bích sử dụng tiêu chuẩn DIN, PN 16. Bulong thép chống rỉ - Ống dẫn nước thải và ống dẫn bùn chất liệu ống uPVC, PN 9. Sử dụng toàn bộ ống nhựa uPVC Bình Minh chính hãng - Phụ kiện sử dụng thép không rỉ 304 | hệ | 1 | 93960000 | 93960000
16 | Hệ thống tủ điện điều khiển và dây điện | Phần tủ điện mới: + Gồm các thiết bị trong thiết kế: + MCCB, MCB, Contactor, Relay nhiệt - Mitsubishi + Công tắc , đèn ( Xanh / vàng ) - Idec + Cáp điện : Cadivi + PLC : Siemen , đức Vỏ tủ điện HxWxD=1000x800x300mm, Tôn dày 1.2mm, sơn tĩnh điện - Việt Nam | hệ | 1 | 151200000 | 151200000
17 | Chi phí hóa chất vận hành chạy thử hệ thống trong 1 tháng: Clo và methanol | Gói hóa chất vận hành chạy thử hệ thống : - Clo: 60kg - Methanol: 350kg | hệ | 1 | 27000000 | 27000000
18 | Cung cấp bùn vi sinh, vận hành thích nghi, hướng dẫn vận hành và chuyển giao công nghệ | Toàn bộ | hệ | 1 | 37800000 | 37800000
II | HỆ THỐNG ĐIỀU HÒA KHÔNG KHÍ |  |  |  |  | 1082395600
1 | Máy lạnh áp trần kèm bộ điều khiển có dây | Công suất lạnh: 14kw Nguồn cấp: 380/3/50-5.5kW | máy | 8 | 48397800 | 387182400
2 | Máy lạnh Pakage âm trần nối ông gió kèm bộ điều khiển có dây | Công suất lạnh: 23.5kwLL gió 78m³/phút - Cột Áp 98Pa Nguồn cấp dàn lạnh: 380/3/50-1.5kWNguồn cấp dàn nóng: 380/3/50-9.0kW | máy | 2 | 80526600 | 161053200
3 | Máy lạnh Pakage âm trần nối ông gió kèm bộ điều khiển có dây | Công suất lạnh: 46.9kwLL gió 78m³/phút - Cột Áp 150PaNguồn cấp dàn lạnh: 380/3/50-1.5kWNguồn cấp dàn nóng: 380/3/50-16kW | máy | 5 | 106832000 | 534160000
III | HỆ THỐNG PHÔNG MÀN SÂN KHẤU |  |  |  |  | 823150000
1 | Phông màn cố định | Màn vải nhung xếp ly 100% Polyester Rộng (mm): 20 Cao (mm): 6.5 | m2 | 130 | 480000 | 62400000
2 | Phông màn di động (3 bộ) | Màn vải nhung xếp ly 100% Polyester Rộng (mm): 20 Cao (mm): 6.5 | m2 | 390 | 480000 | 187200000
|  | Hệ động cơ rèm Design: Động cơ PD4200 Động cơ xoay chiều 220V, Công suất 180W | Bộ | 3 | 48600000 | 145800000
3 | Phông cánh gà | Màn vải nhung xếp ly 100% Polyester Rộng (mm): 3.5 Cao (mm): 6.5 | m2 | 228 | 480000 | 109440000
4 | Thanh rèm động cơ | Rộng (mm): 20 | m | 60 | 2250000 | 135000000
5 | Thanh treo phông màn chết + cánh gà | Rộng (mm): 55 | m | 55 | 650000 | 35750000
6 | Điều khiển 1 kênh |  | Bộ | 1 | 2560000 | 2560000
7 | Hệ khung sắt cho rèm tự động | Gia công lắp đặt khung sắt khung rèm tự động • Vật tư thanh trục sắt hộp 40*60*3ly • Vật tư thanh trục sắt hộp 40*40*3ly • Vật Tư phụ bản mã , bu long liên kết • Nhân công lắp đặt hoàn thiện | Gói | 1 | 145000000 | 145000000
IV | GHẾ HỘI TRƯỜNG |  |  |  |  | 1750700000
1 | Ghế hội trường | Ghế hội trường khung thép, đệm tựa bằng mút bọc vải. KT: W630 x D620 x H1000 mm. Dung sai kích thước: ± 15 mm | Cái | 854 | 2050000 | 1750700000
V | HỆ THỐNG PCCC |  |  |  |  | 2409163020
| HỆ THỐNG BÁO CHÁY, CHỮA CHÁY |  |  |  | 0 | 0
1 | Trung tâm báo cháy 20 Zone | Hệ 20 kênh AHC871 – Vật liệu: thép dày 1.6mm – Màu sắc: trắng ngà hoặc khác – Chức năng bộ phận phụ: Công tắc truyền tín hiệu kép, công tắc phụ – Phạm vi điện áp: Điện áp lý thuyết (+- 20%) – Điện dung battery: 24VDC 1.2Ah – Điện áp sạc dòng: 24VDC 100-400mA – Điện trở ngoại vi: có chức năng tự điều chỉnh có vòng lắp dưới 50 – Số đầu báo nhiệt có thể nối kết: không giới hạn (trừ loại điện từ) – Số đầu báo khói có thể nối kết: 30 đầu/zone, loại đầu horing – Dòng ngõ ra tối đa: 1A – Công tắc digital: độ tin cậy tối thiểu 500 000 vòng – Điện trở cuối tuyến: 10/zone – Nguồn: 220VAC/50Hz – Xuất xứ: Đài Loan | bộ | 1 | 48284640 | 48284640
2 | Bộ kết nối với Trung tâm cảnh báo cháy PCCC | Thiết bị báo cháy không dây trung tâm truyền tin cảnh báo cháy nổ wifi sim 4G 5G từ xa qua điện thoại đạt tiêu chuẩn PCCC SIM card Micro SIM GSM 4 băng tần 850/900/1800/1900MHz GPRS class 12, TCP/IP Bộ vi xử lý Core Arm 32-bit cotex-M4 CPU, frequency up to 64 MHz Memory RAM/FLASH: 64KB/512KB Serial Flash: Embedded RTC On chip Led chỉ thị Trạng thái kết nối mạng và cảnh báo Điện áp hoạt động 05V – 2A (có bảo vệ ngược cực và quá áp) Tiêu thụ 10 - 100mA @12VDC Pin tích hợp PIN 3.7V Thời gian hoạt động liên tục lên tới 48h Thời gian sạc 6-8 giờ Nhiệt độ hoạt động -40oC ~ 85oC Vỏ hộp, dài*rộng*cao Nhựa, 150*150*42mm Trọng lượng 100 Gram | bộ | 1 | 47545920 | 47545920
3 | Tủ điều khiển máy bơm chữa cháy | Xuất xứ: Việt nam liên doanh Nhãn hiệu : LS ( liên doanh) Quy cách : 450*600*200 Sắt sơn đỏ tĩnh điện CB : 65A Khởi động từ : 40A Sạc tự động Timer : 12-220v Relay kiếng Công tắc xoay | bộ | 1 | 40500000 | 40500000
4 | Máy bơm chữa cháy điện Q = 144m³/h - H=60m | Model: KP(R)80-250/45 Công suất: 45kw Lưu lượng: 144m3/h Cột áp: 66m Xuất xứ: Việt Nam Động cơ: Công suất: 45kw Điện áp: 380V/3 Phase/ 50HZ Tốc độ vòng quay: 2960 rpm Cấp bảo vệ/ cấp cách điện : IP55/ Clas F Hiệu: REM/ Xuất xứ: Trung Quốc Vật liệu chế tạo : Bánh công tác: Gang Vỏ bơm, buồng bơm: Gang Trục bơm: Inox 201 Đường kính cổng hút /cổng xả: 100/80 mm | bộ | 1 | 113850360 | 113850360
5 | Máy bơm chữa cháy Diezen Q = 144m³/h - H=60m | Đầu bơm: Model: KPR80-250/45 Công suất: 45kw Lưu lượng: 144m3/h Cột áp: 66m Hiệu: Windy/ Xuất xứ: Việt Nam Động cơ: Model: QC495Q Công suất: 48kW Xuất xứ: Trung Quốc Điều khiển: Tủ điều khiển điện tử Ác quy: Hàn Quốc Vật liệu chế tạo: Bánh công tác: Gang Vỏ bơm, buồng bơm: Gang Trục bơm: Inox 201 Đường kính cổng hút /cổng xả: 100/80 mm Đầu bơm và động cơ được lắp đặt trên dàn chân đế sắt xi Việt Nam | bộ | 1 | 164700000 | 164700000
6 | Máy bơm bù áp Q=3.6m3/h, H= 70m | Model: KPM4-10 Công suất: 2.2 kw Q= 1-6m³/h H= 114-57 m Xuất xứ: Trung Quốc Vật liệu chế tạo: Bánh công tác: Phíp Vỏ bơm , buồng bơm: Inox/ Gang Trục bơm: Inox Đường kính cổng hút / cổng xả: 25 mm | bộ | 1 | 31500360 | 31500360
7 | Kệ để bình chữa cháy | Kệ đựng 2 bình chữa cháy Ke-2 – Chiều cao: 150mm – Kích thước ngang: 400mm – Kích thước rộng: 220mm – Kích thước chân đế: 50mm Xuất xứ: Việt Nam Chất liệu: Sắt sơn đỏ chống rỉ Khả năng chịu lực: 80Kg Quy cách: để 2 bình Lớp phủ: Sơn đỏ tĩnh điện | cái | 32 | 273240 | 8743680
8 | Bảng tiêu lệnh nội quy PCCC | Bảng tiêu lệnh nội quy PCCC Hình dạng: Biển hiệu hình chữ nhật đứng. Kích thước meca: 600x400 mm. Kích thước sắt: 400x300 mm. Chất liệu: mica dày 5mm. Chất liệu: sắt dày 0.04mm. Xuất xứ : Sản xuất tại Việt Nam. | cái | 46 | 162000 | 7452000
9 | Bình bột CO2 MT5-5kg | Bình chữa cháy CO2 5kg Tên sản phẩm: CO2-MT5 Loại sản phẩm: Thiết bị chữa cháy. Trọng lượng bình: 16,5 kg Thời gian phun hiệu quả: 9s Trọng lượng khí CO2 trong bình: 5kg Tầm phun xa: 2m | bình | 46 | 305640 | 14059440
10 | Bình bột CO2 MF8-8kg | Bình chữa cháy bột 8kg Bình chữa cháy bột ABC 8kg MFZL8 Mã sản phẩm: MFZL8 Chất chữa cháy: Bột ABC Trọng lượng bột bên trong: 8kg Trọng lượng toàn bình: 10kg Chiều cao: 565mm Đường kính: 130mm Áp suất vận hành: 1.2Mpa <=> 12 Bar Áp suất thử: 2.7Mpa <=> 27Bar Phạm vị phun: ≥4.5m Thời gian phun: ≥15s Nhiệt độ hoạt động: 20°C ~ 55°C Xuất xứ: Trung Quốc Quy cách đóng gói: 2 bình/thùng Phụ kiện: vòi phun + bát treo Bảo hành: 12 tháng Nhà cung cấp: bình chữa cháy 5A Chứng nhận: CO-CQ + kiểm định an toàn PCCC Thành phần hóa học: NH4H2PO4 Màu sắc: màu đỏ Chủng loại: Bình chữa cháy cầm tay | bình | 46 | 203040 | 9339840
11 | Cửa xếp ngăn cháy EI60 | • Tấm màn dày 30+-2mm bao gồm : · 02 lớp vảichống cháy hight silica dày 0.75mm · 01 lớp bông gốm tỷ trọng 128kg/m3 dày 25mm · 01 lớp bông gốm tỷ trọng 200kg/m3 dày 5mm · 02 lớp giấy bạc dày 0.01mm • Trục thép ∅141.3x2,5mm • Ray cuốn thép kích thước 120x305mm bao gồm : · Thép tấm dập định hình dày 1.2mm · Bông gốm dày 25mm tỷ trọng 160kg/m3 • Thanh đáy bằng thép chịu nhiệt dày 1.2 mm • Khung kỹ thuật bằng thép hộp 40x40x1.4 mm • Bao che hộp kỹ thuật bằng thép tấm chịu nhiệt, độ dày 0.75mm, và được bọc cách nhiệt bằng bông gốm 128kg/m3 • Động cơ NETDOOR -220v/50hz/450w-800kg • Bộ kết nối tín hiệu báo cháy đi kèm | m2 | 114.76 | 7722000 | 886176720
12 | Màn cuốn ngăn cháy EI60 | • Thân cửa được làm từ vải chống cháy silica và tổ hợp vật liệu cách nhiệt có độ dày 28mm • Trục cuốn phi D113.5 x 2.5mm • Ray hộp dẫn hướng cách nhiệt 120x125x1.2 mm • Thanh đáy bằng thép chịu nhiệt dày 1.2 mm • Khung kỹ thuật bằng thép hộp 50x50x1.4 mm • Bao che hộp kỹ thuật bằng thép tấm chịu nhiệt, độ dày 1.0mm, và được bọc cách nhiệt bằng bông gốm 128kg/m3 • Động cơ xích 220v/50hz : Siêu êm,siêu bền • Bộ kết nối tín hiệu báo cháy đi kèm | m2 | 84.69 | 6750000 | 571657500
13 | Mặt nạ phòng độc | Mã sản phẩm: XHZCL 40 Xuất xứ : Trung Quốc Màu sắc: Trắng bạc Chất liệu: Vải không dệt, Lá nhôm, Silicone Đặc tính: Dùng để thoát hiểm khi xảy ra sự cố hỏa hoạn hoặc phòng độc tạm thời (40 phút). CO nồng độ 2500ppm: Thời gian bảo hộ > 40 phút Khả năng lọc vi hạt : >95% trọng lượng sản phẩm : 820g Nhiệt độ bảo quản : 0-40 độ | cái | 250 | 585360 | 146340000
| HỆ THỐNG CHỐNG SÉT |  |  |  | 0 | 0
14 | Lắp đặt Kim thu sét R=70m | Xuất xứ: Thổ nhĩ kỳ Model : LAP - BX175 | cái | 1 | 29249640 | 29249640
| HỆ THỐNG THÔNG GIÓ HÚT KHÓI |  |  |  | 0 | 0
15 | Quạt hướng trục hút khói bọc chống cháy EI60 , Q=16000 m3/h -500Pa | Model: SAD-A7 Lưu lượng 16000m3/h, 500pa Tốc độ : 1460 Công suất :4Kw Điện áp : 380 Nhãn hiệu: system Fan động cơ chịu nhiệt 300 độ C trong 2H Thép SS400 sơn tĩnh điện | cái | 3 | 43740000 | 131220000
16 | Quạt hướng trục bù khí bọc chống cháy EI60 , Q=16000 m3/h -501Pa | Model: SAD-A7 Lưu lượng 16000m3/h, 500pa Tốc độ : 1460 Công suất :4Kw Điện áp : 380 Nhãn hiệu: system Fan động cơ chịu nhiệt 300 độ C trong 2H Thép SS400 sơn tĩnh điện | cái | 3 | 52847640 | 158542920
VI | MÁY PHÁT ĐIỆN |  |  |  |  | 495000000
1 | Máy phát điện 100KVA | Máy phát điện Diesel : + Công suất dự phòng 110kVA/88kW + Công suất liên tục 100kVA/80kW. + Điện áp: 3pha 380VAC, 50Hz + Thùng cách âm và bộ điều khiển ATS đi kèm. PHỤ KIỆN ĐI KÈM: + Bộ điều khiển máy phát + Khớp nối ống xả đàn hồi + Pô giảm thanh + Bình ắcqui + Dây và cọc bình ắcqui, bộ cao su chống rung máy + Ống dẫn dầu mềm + Bộ dụng cụ bảo dưỡng + Bộ tài liệu hướng dẫn vận hành máy | bộ | 1 | 495000000 | 495000000
| TỔNG CỘNG |  |  |  |  | 7380236620
Ghi chú: đơn giá lấy theo công trình tương tự vừa phê duyệt "trường mầm non Cụm Công Nghiệp " và báo giá nhà cung cấp.

## TB NHA HAT (hidden)
BẢNG DỰ TOÁN TỔNG HỢP HỆ THỐNG ÂM THANH - ÁNH SÁNG - PHÔNG MÀN - GHẾ HỘI TRƯỜNG 662 CHỖ
Kính gửi: | [6 empty] | Số: | 01BG09092024
Địa chỉ:
Dự án: TRUNG TÂM VĂN HOÁ HUYỆN HÓC MÔN
Địa chỉ công trình:
Hạng mục: HỆ THỐNG ÂM THANH - ÁNH SÁNG - PHÔNG MÀN - GHẾ HỘI TRƯỜNG 1000 CHỖ
Stt | Mã hàng | Thông số kỹ thuật | Thương hiệu | Xuất xứ | Đvt | Sl | Đơn giá | Thành tiền
NHÀ HÁT 1000 CHỖ
A. | HỆ THỐNG ÂM THANH SÂN KHẤU | [6 empty] | 4234119200
I. | MIXER, DSP & MICROPHONE
1 | SQ7 | Digital Mixer cao cấp công nghệ số dùng cho hệ âm thanh chính và hệ Monitor trên sân khấu: Mixer Allen & Heath SQ7: Trang bị chip xử lý XCVI 96kHz FPGA, độ trễ chỉ 0.7ms, xử lý cùng lúc 48 Kênh đầu vào, 33 Faders / 6 Layers, 12 Stereo mixes + LR, 3 Matrix stereo, 8 Stereo FX , màn hình cảm ứng điện dung 7'', trang bị cổng SLink và cổng gắn card mở rộng, điều khiển qua mạng với 64in x 64out, có đường Digital AES out, 8 phím tắt, giao diện âm thanh USB 32x32, SQ-Drive ghi trực tiếp vào USB, giao thức kết nối với Box mở rộng, kết nối điều khiển qua PC(DAW MIDI), ứng dụng qua Ipad, Iphone. Kết nối qua ME, kích thước(WxDxH): 804 x 514.9 x 198.5 mm, trọng lượng 17.8 kg (39.3 lbs). | Allen Heath | UK/China | Cái | 1 | 258500000 | 258500000
2 | DX168 | Box tín hiệu Digital: Box kết nối mở rộng Allen & Heath DX168: Box kết nối mở rộng, Sample rate 96kHz, 16 in, 8 out, dùng với Cable mạng CAT5e (hoặc cao hơn) khoảng cách tới 100m. | Allen Heath | UK/China | Cái | 2 | 79530000 | 159060000
3 | EW-D SKM BASE SET MMD 845-1 BK | Micro: Handheld Base Set without Microphone Transducer, Smart Assist App Free for Download on App Store/Play Store 606.2-662 MHz Mic Module Black, Dyn, Super-Cardioid | Sennheiser | Romania | Bộ | 10 | 25630000 | 256300000
5 | EW-D SK BASE SET ME 3 | Bodypack Base Set without Microphone Transducer, Smart Assist App Free for Download on App Store/Play Store 606.2-662 MHz Headworn Mic | Sennheiser | Romania | Bộ | 6 | 28600000 | 171600000
7 | MAT 153 + MEG14-40-L-II SET | TABLE STAND INCL. GOOSENECK | Sennheiser | Germany | Bộ | 2 | 28050000 | 56100000
8 | EW-D ASA (Q-R-S) | Active antenna splitter (Dual 1:4), Power supply for EW-D ASA, 8 BNC interconnect cables | Sennheiser | Germany | Cái | 3 | 24750000 | 74250000
9 | ADP UHF (470 - 1075 MHZ) | ADP UHF passive directional UHF remote antenna | Sennheiser | China | Cái | 2 | 8580000 | 17160000
10 | EW-D AB (S) | Inline antenna booster (+10 dB) | Sennheiser | Germany | Cái | 2 | 8250000 | 16500000
11 | GZL 1019 A 10 | BNC CONNECTING CABLE, 10M | Sennheiser | Germany | Sợi | 2 | 3850000 | 7700000
12 | EW IEM G4 | Wireless Monitor Set | Sennheiser | Romania | Bộ | 2 | 39600000 | 79200000
II. | SOUND SYSTEMS - LOUDSPEAKER & AMPLIFIER | [5 empty] | 0 | 0
1 | HLS24P | Loa Full array: Principle Bass reflex system/hybrid horn Transducers 2x 12″N LF 4x 1.4″N HF Crossover passive, 900 Hz Power handling capacity (RMS/Peak) 1200 W / 4800 W Frequency range 60 Hz – 20 kHz Sensitivity (1 W / 1 m) 108 dB SPLmax 144 dB Nominal dispersion angle horizontal 100° x vertical 40° Nominal impedance passiveXO: 4 Ohms Connection 2x Speakon NL4 Dimensions (W x H x D) 480 x 675 x 560 mm Weight 46 kg | Harmonic-Design | Germany | Cái | 2 | 286000000 | 572000000
2 | HLS16P | Loa Center array: Principle Bass reflex system/hybrid horn Transducers 2x 8″N LF 2x 1.4″N HF Crossover passive, 900 Hz Power handling capacity (RMS/Peak) 700 W / 2800 W Frequency range 70 Hz – 20 kHz Sensitivity (1 W / 1 m) 105 dB SPLmax 137 dB Nominal dispersion angle horizontal 100° x vertical 40° Nominal impedance passiveXO: 4 Ohms Connection 2x Speakon NL4 Dimensions (W x H x D) 370 x 405 x 540 mm Weight 24 kg | Harmonic-Design | Germany | Cái | 2 | 189600000 | 379200000
3 | hd Infra221 | Loa siêu trầm: Principle Bass reflex system/horn-loaded Transducers 2x 21″N long-excursion woofer 5“ voice coil, vented at pole piece and spider Crossover active up to max. 110 Hz Power handling capacity (RMS/Peak) 3600 W / 14400 W Frequency range 24 Hz – 110 Hz Sensitivity (1 W / 1 m) Groundplane 106 dB SPLmax (Half-Space) 150 dB Nominal impedance 4 Ohms Connection 2x Speakon NL4 1x Speakon NL4 turning socket Dimensions (W x H x D) 1395 x 595 x 865 mm wheels: 1395 x 595 x 985 mm Weight 122 kg | Harmonic-Design | Germany | Cái | 2 | 214500000 | 429000000
4 | DALIM 10Q | Amplifer 4 Channel: DALIM 10Q with DSP 4x 1250 / 1x 1300 W @8Ohm 4x 2500 / 1x 2500 W @4Ohm 2x 5000/ Bridge @4Ohm High performance 96 kHz/24 bits AD/DA converters • 64 bit double-precision 96 kHz DSP process • 0.85 ms minimum process latency time • Custom FIR process up to 1000 taps • Dante, AES67 and AES3 input versions 483x89x355 mm | RAM Audio | Spain | Cái | 3 | 148500000 | 445500000
5 | MR12NA | Loa kiểm âm liền công suất trên sân khấu: Model FDB MR12NA 75Hz-18KHz 1×12"(300mm)/3"voice coil LF 1×1"(25mm) / 1.7"voice coil HF 600W/8Ω; 122dB continuous,128dB peak 560mm×425mm×545mm | FDB | China | Cái | 6 | 28600000 | 171600000
6 | hd MP12N | Loa Dekay: Principle bass reflex system/symmetrical horn Transducers 1x 12″ LF Neodym 1x 1.4″ HF Neodym Crossover 900 Hz, 2-way passive Power handling capacity (RMS/Peak) 600 W / 2400 W Frequency range 55 Hz – 20 kHz Sensitivity (1 W / 1 m) 100 dB SPLmax 134 dB Nominal dispersion angle selectable horizontal 90° x vertical 60° horizontal 60° x vertical 40° rotatable Nominal impedance 8 Ohms Connection 3x Speakon NL4 Dimensions (W x H x D) 354 x 575 x 320 mm Weight 18 kg | Harmonic-Design | Germany | Cái | 4 | 89600000 | 358400000
III. | ACCESSORIES
1 | PSC1082 | Bộ chia nguồn cho âm thanh: INPUT/OUTPUT IMPEDANCE ≤0.01Ω RATED VOLTAGE 85V～265 V40-60Hz RATED CURRENT（25℃） ≤60A(continued) SINGLE CHANNEL CURRENT ≤13A(continued) SINGLE CHANNEL PEAK CURRENT（25℃） ≤30A STATIC POWER ≤8W INTERVAL TIME 1s DIMENSIONS(WxDxH)mm 483×280x55 NET WEIGHT 5 KG | FDB | China | Cái | 2 | 18600000 | 37200000
2 | F002 | Dây tín hiệu: cable 128 braid 40*2*0.1mm ofc 100m/roll | FDB | China | Mét | 200 | 70400 | 14080000
3 | F425 | Dây loa 4x2.5mm: audio cable 4*2.5mm copper 100m/roll | FDB | China | Mét | 300 | 312400 | 93720000
4 | F225 | Dây loa 2x2.5mm: audio cable 2*2.5mm copper 100m/roll | FDB | China | Mét | 300 | 156200 | 46860000
5 | NL4FXX-S/L | Giắc Loa: SpeakON 4 pin Connector copper pin retardant material | Neutrik | EU | Cái | 32 | 380600 | 12179200
6 | T903BG T904BG | Giắc tín hiệu canon: CANON xlr male 3 pin connector golden pin CANON xlr female 3 pin connector golden pin | FDB | China | Cái | 80 | 189200 | 15136000
7 | T810BG | Giắc tín hiệu 6li: 6.35mm Connector MONO golden pin | FDB | China | Cái | 30 | 184800 | 5544000
8 | VCmt 3x2,5 | Dây điện cung cấp nguồn điện cho thiết bị: 3x2.5mm | CADIVI | Việt Nam | Mét | 300 | 33000 | 9900000
9 | K02 | Khung treo loa Full Array Chất liệu: sắt chóng rỉ Tải trọng: 300 Kg Kết nối giữa loa và khung treo loa | Việt Nam | Việt Nam | Cái | 4 | 7260000 | 29040000
10 | DD-058B | Chân micro: Height 1000-1760mm Arm Length 800mm Base Metal Inner bo× 9×9×86cm(1pc) Master Carton 29×20×89cm(6pcs) Weight 2.66kg(Inner bo× / 1pc) | Soundking | China | Cái | 6 | 1265000 | 7590000
11 | U16 | Tủ máy có bánh xe 16U: Gỗ dán nhiều lớp dày 9mm mặt tráng nhựa Kích thước : Kích thước : H.1000*W.550*D.700 Góc tủ được làm bằng sắt dập mạ crom bóng 4 Chân tủ có thể quay đa hướng có vòng bi bánh cao su, 2 bánh có thêm khóa bánh. Đinh tán neo kép Cạnh tủ được bọc nhôm dày. Có khóa lưỡi móc dễ dàng khóa phù hợp và lưỡi. | Việt Nam | Việt Nam | Cái | 2 | 6820000 | 13640000
12 | TD06 | Tủ đựng Mixer âm thanh: Tủ được làm từ gỗ cứng, sơn chống thấm bên ngoài Khung sườn được ốp nhôm chắc chắn, vừa vặn Các góc được bo bằng sắt mạ crom sáng bóng, cứng Bên trong bọc da tránh va đập trầy xước loa Bánh xe cao su non, 2 bánh có khoá, giúp việc di chuyển hay cố định dễ dàng Trang bị khoá hình cánh bướm tiện dụng, an toàn | Việt Nam | Việt Nam | Cái | 1 | 7480000 | 7480000
13 |  | Tủ điện cho hệ thống Âm Thanh: - CB tép 30A - ….. | Việt Nam | Việt Nam | Cái | 1 | 132000000 | 132000000
14 |  | Dây cáp mạng 3M (Lan Cable CAT 6) |  |  | cuộn | 1 | 5680000 | 5680000
15 |  | Phí cài đặt hệ thống & Đào tạo kỹ thuật |  |  | Gói | 1 | 132000000 | 132000000
16 |  | Vật tư phụ + Máy thi công |  |  | Gói | 1 | 220000000 | 220000000
B. | HỆ THỐNG ÁNH SÁNG SÂN KHẤU | [6 empty] | 4591351600
I. | LIGHTING SYSTEMS
1 | LSP400 | Đèn moving head LED: Voltage: AC100-240V 50/60Hz Lamp: LED400W Rated power: 550W Powercon in and Powercon out ,Three-core socket design (In and out) Color Wheel: 1:CTO linear color mixing system+3 colors 2:One normal color wheel:8 colors + open, half color, step/linear conversion color optional, bidirectional rainbow effect. Color Wheel: Rotation Gobo Wheel: 7 pieces glass gobos+open, with gobo shaking,rotation, flow and other various of effects. 8-sided cutting system, capable of cutting a variety of geometric shapes. Focus: Linear electronic focusing,Linear adjustment 4m-50m Dimmer: 0%-100% linear dimmer Strobe：strobe maximum reaches 20 times per second, Random strobe and pulse strobe optional. Zoom: Beam angle: 2.7-36°, Wash : 4-36°,Gobo:4-36° Light output diameter: 138mm Pan： 540 °(16 bits fine,Three-phase motor drive） Tilt： 270° (16 bits fine,Three-phase motor drive） Display：Advanced and convenient 3.0-inch touch color LCD display，English and Chinese optional,touch screen with 180°reversed available，internal sensor information display, manual control of lights spot correction, reset and other functions, displays the usage time of lamps and light sources, and can query the lamp status and fault records. The temperature of the light fixture and the temperature of the display panel are displayed in real time. Control Mode： DMX512、Sound Active、Auto-run Channel：26/22CHs(with RDM function) Net weight: 22.5kg Size(mm): 380*270*650 | Weinas | China | Cái | 18 | 48500000 | 873000000
2 | ML1940B | Led moving head Big eye Voltage AC110V-240V，50/60Hz Rated Power 900W Light Source 19x40W（RGBW 4in 1/LED） Display LCD display Control Mode DMX512、Sound Active、Master/slave、 Auto-run Channel 24/26/38/81/95/100/102CHs Pan 540° (16 bits fine) Tilt 270° (16 bits fine） Color Temperature 2500K-9000K Strobe 1-25Hz random strobe and pulse strobe Foggy 0%-100% linear foggy Dimmer 0-100% linear dimmer IP Rate IP20 high efficiency switch power supply N/W 15.4kg Packing Size 890*470*710(2pcs/flight case) Other Function Single LED can be point controlled, and the front mirror plate can rotate in both directions, fast and slow, infinitely | Weinas | China | Cái | 16 | 35750000 | 572000000
3 | COB200B | Đèn Par LED COB: Voltage: AC110-240V ,50Hz/60Hz 1pcs*200W COB RGBW 4in1 Color rendering index: ≧93% Channel: 2CHs(digital display) Dimmer: 0-100% linear dimmer Strobe effect: variable speed (1-30Hz) Control mode: DMX512, Master/Slave,Sound Active,Auto Lens angle: 30 ° Rated power: 120W | Weinas | China | Cái | 24 | 7994800 | 191875200
4 | D405 | Đèn Par LED COB: Voltage: AC110V-240V, 50/60Hz Lamp: 2pcs*50W 2in1/Lamp (3200K color and Cool White color) Color temperature: Warm White 3200K Dimmer: 0-100% linear dimmer, variable strobe speed, without flicker Control mode: DMX512, Master/Slave, Auto-run, Sound Channel: 4/9CHs (digital display) Lens angle: 25° Rated power: 210W Main feature: 32bit CPU,0-100% complete PWM linear dimmer, without flicker; Suitable for photography, television and other occasions where lighting requirements are strict | Weinas | China | Cái | 16 | 7810000 | 124960000
5 | P200 | Đèn Profile: Voltage： AC100-240V, 50/60Hz Rated Power： 250W Lamp: 200W 2in1 (3200K and 5600K) Lens： Acrylic lenses+aspherical lenses Light source life： about 50000 hours Color temperature： 3200K/5600K Color-rendering index： R9 90，R1590 Display： LCD display board with 4 buttons Control Mode： DMX512、Manual mode、Wireless signal Channel： 2/8CHs Dimmer： 0%～100% linear dimmerr Beam angle： 15°-60° IP Rate： IP20 high efficiency switch power supply Lamp effect Astigmatism, spotlight, soft light Other Function： Equipped with a built-in temperature protection sensor, it automatically adjusts the power of the lamp for over temperature protection. The display panel can view the working temperature of the lamp in real-time. | Weinas | China | Cái | 12 | 21890000 | 262680000
6 | F220 | Đèn Fresnel: Voltage： AC110-240V, 50/60Hz Rated Power： 230W±5% Lamp: 200W 2in1 (3200K and 5600K) Color temperature： 3200K/5600K Color-rendering index： Ra95 R9 90 Display： Color display Control Mode： DMX512、Manual mode Channel： 2CHs Dimmer： 0%～100% linear dimmerr Beam angle： 15°-45° Pitch angle： ±90° Strobe： different strobe effect,No flicker IP Rate： IP20 Case material： aluminum alloy Case color： black Cooling system： fan cooling Environment temperature： -25℃～40℃ | Weinas | China | Cái | 16 | 19113600 | 305817600
7 | D400C | Đèn khán giã: Voltage: AC100V-240V, 50/60Hz D400C: 4PCS*100w 2in1 (3200K and 5600K) Color index:≧95% Color temperture: warm white (3200K) and cool white(6000K) CHS: 4/9CHS Dimmer: 0%-100% linear dimmer, signal point of control Strobe effect: changeable (1-30HZ) Operational mode: DMX512, master-slave system, auto-run, sound active Beam angel: 30degree Rated power:480W Packing size(mm) :410×390×490(2pcs/CTN) N/W : 9 KG | Weinas | China | Cái | 12 | 9662400 | 115948800
8 | F17R | Đèn rọi ca sĩ: Small size and strong brighntess Voltage: AC100-AC240/50-60HZ Rated power: 350W Lamp: 300W LED Iris : Inside electronic iris infinite adjustment Color wheel: 5colors, red, green, blue, white, yellow Jetting distance: Long than or equal to 50-80 meter Stand Carton package (cm): 111*35*41 1PC/CTN, G.W: 5KG | Weinas | China | Cái | 2 | 25795000 | 51590000
9 | HZ1500 | Máy tạo khói Haze: Voltage:AC220V/50Hz,110V/60Hz Rated Power: 1500W Output Volume: 10,000 cu.ft/min Heat-up time: 8min Tank Capacity: 2.3L Control Mode:LCD panel control,remote control and DMX512 control Net Weight:: 12.5KG Size(mm): 560x278x276 | Weinas | China | Cái | 2 | 30030000 | 60060000
10 | BLACK TWO | Bộ điều khiển GranMA2 Black Two: Vision: 3.9.60.45 Input voltage: 110V~220V 50~60Hz, built-in UPS • 3027 dmx channels • Intel Core I7 CPU, 4GB RAM, 120G SSD. • Smooth running of MA3D software and Wysiwyg3D software advanced rendering • 2 19-inch electric lift widescreen touch screen display. • 6 DMX-512 output interfaces, 1 DMX-512 input interface • One LTC time code input interface, one MIDI time code input interface. • 1 master dimming wheel, 4 attribute table wheels, 1 master push rod, 2 AB push rods • 21 program playback faders, 42 program memory function keys • 4 USB ports, 1 audio port, 1 network port, 2 working lamp ports • Size:82*68*1.3cm 40kg(not including flycase) | Weinas | China | Cái | 1 | 221980000 | 221980000
11 | ALPHA8 | Bộ chia và khuyếch đại tín hiệu: Dmx8 splitter is a dmx512 distribution amplier, it is aspecially designed for connection of dmx receivers (dimmer, color changers, moving head lights, etc) in a star configuration Dmx 8 can surmount the restriction that singal RS485 can only connect 32 sets of equipment The Multiple output optically isolated dmx512 distribution amplifiers have become necessary in many dmx512 systems Dmx8 provide total electricals ground isolation between different branches of the star This greatly decreascs problems with groud loops Dmx8 amplifies and refits the dmx signal, that is make the dmx data transmission more reliable Power supply:90V-240V/50-60HZ 15W | Weinas | China | Cái | 4 | 5445000 | 21780000
12 | ARTNET 8 | Bộ chuyển đổi tín hiệu: Independent software development; -CPU adopts advanced ARM Cortex-m4; -Independent signal isolation for each channel of output signal, isolated power supply 2000V DC; -Support all ART NET network protocol consoles, such as Pearl Expert, Tiger Touch and Grandma MA; -The conventional DMX512 signal can be converted into ART NET network signal; Neutrik DMX (3Pins XLR or 5Pins XLR optional); Firmware can be upgraded via U disk or network; System parameters can be set through the LCD screen or network; Brushed aluminum alloy housing, standard 1U 19 inch rack | Weinas | China | Cái | 2 | 36850000 | 73700000
II. | ACCESSORIES
1 |  | Hệ thống khung nhôm treo đèn ngang 20m x 3: Hệ thống motor nâng hạ khung TRUSS treo đèn: - Motor giảm tốc 2HP : 3phase/380V/RPM 1450/Hz:50, thắng từ. - Hộp giảm tốc: HW 100-1/60 - Bệ đỡ motor,nhông truyền tải xích B50, tang quấn cáp 4 ngăn D220mm, cáp thép D10, bệ đỡ puli, puli 1 rảnh D100mm,rờ le hành trình,rờ le an toàn,tăng đơ cùm treo, điều khiển nâng hạ khung treo đèn dài 12 mét Khung chịu lực cho hệ motor và puli chuyền dẫn cáp liên kết hệ trần bê tông cho khung treo đèn Khung treo đèn hợp kim nhôm 350x350mm, Ống chính Ø50x3mm, thanh ngang Ø44x2mm, thanh chéo Ø25x2mm, Hệ lò xo thu dây điện và dây tín hiệu sào treo đèn | Việt Nam | Việt Nam | Bộ | 3 | 245800000 | 737400000
2 | F002 | Dây tín hiệu: cable 128 braid 40*2*0.1mm ofc 100m/roll | FDB | China | Mét | 800 | 70400 | 56320000
3 | T903BG T904BG | Giắc tín hiệu canon: CANON xlr male 3 pin connector golden pin CANON xlr female 3 pin connector golden pin | FDB | China | cái | 350 | 189200 | 66220000
4 |  | Dây điện cung cấp nguồn điện cho thiết bị: Dây nguồn từ nguồn điện chính đến tủ điện Dây nguồn từ tủ điện lên khung treo đèn, Hộp chia nguồn trên khung treo đèn Dây nguồn từ hộp chia nguồn đến thiết bi Dây nối đất Dây trung tính | CADIVI | Việt Nam | Bộ | 1 | 286000000 | 286000000
5 |  | Móc treo đèn và cáp an toàn | Việt Nam | Việt Nam | bộ | 200 | 182600 | 36520000
6 |  | Tủ điện cho hệ thống ánh sáng - CB tép 30A - ….. | Việt Nam | Việt Nam | Cái | 1 | 181500000 | 181500000
8 |  | Phí cài đặt hệ thống & Đào tạo kỹ thuật viên điều khiển |  |  | Gói | 1 | 132000000 | 132000000
9 |  | Vật tư phụ + Máy thi công |  |  | Gói | 1 | 220000000 | 220000000
D | GHẾ KHÁN PHÒNG+HỆ THỐNG PHÔNG MÀN SÂN KHẤU | [6 empty] | 1750700000
1 | Ghế hội trường | Ghế hội trường khung thép, đệm tựa bằng mút bọc vải. KT: W630 x D620 x H1000 mm. Dung sai kích thước: ± 15 mm |  | Việt Nam | Cái | 854 | 2050000 | 1750700000
E | [7 empty] | 823150000
1 | Phông màn chết | Màn vải nhung xếp ly 100% Polyester Rộng (mm): 20 Cao (mm): 6.5 |  | Việt Nam | m2 | 130 | 480000 | 62400000
2 | Phông màn di động (3 bộ) | Màn vải nhung xếp ly 100% Polyester Rộng (mm): 20 Cao (mm): 6.5 |  | Việt Nam | m2 | 390 | 480000 | 187200000
|  | Hệ động cơ rèm Design: Động cơ PD4200 Động cơ xoay chiều 220V, Công suất 180W |  | China | Bộ | 3 | 48600000 | 145800000
3 | Phông cánh gà | Màn vải nhung xếp ly 100% Polyester Rộng (mm): 3.5 Cao (mm): 6.5 |  | Việt Nam | m2 | 228 | 480000 | 109440000
4 | Thanh rèm động cơ | Rộng (mm): 20 |  | Việt Nam | M | 60 | 2250000 | 135000000
5 | Thanh treo phông màn chết + cánh gà | Rộng (mm): 55 |  | Việt Nam | M | 55 | 650000 | 35750000
6 | Điều khiển 1 kênh |  |  | Việt Nam | Bộ | 1 | 2560000 | 2560000
7 | Hệ khung sắt cho rèm tự động | Gia công lắp đặt khung sắt khung rèm tự động • Vật tư thanh trục sắt hộp 40*60*3ly • Vật tư thanh trục sắt hộp 40*40*3ly • Vật Tư phụ bản mã , bu long liên kết • Nhân công lắp đặt hoàn thiện |  | Việt Nam | Gói | 1 | 145000000 | 145000000
| TỔNG CỘNG BAO GỒM VAT | [6 empty] | 11399320800

## Ý kiến 8-10 (hidden)
BẢNG TỔNG HỢP Ý KIẾN
STT | Nội Dung | Ghi chú
I | Hạng mục: Khối Nhà Văn Hóa
1 | - Chưa có bản vẽ chi tiết cửa đi cửa sổ (hiện trạng và cải tạo)
2 | - Chi tiết mặt bằng nhà vệ sinh tầng 1 khác với chi tiết nhà vệ sinh hiện trạng tầng 1 (trục 4A-6A/GA-FA)
3 | - Cải tạo phòng gym tầng 1: + Chưa có chi tiết cửa lắp mới (SL 2 cửa) + Chưa có chi tiết bậc tam cấp (SL 2 bậc cấp) - tính công tác xây, trát, đá, sơn nước, bê tông, đắp cát. Ghi chú thể hiện là S3 - sàn bê tông, xem lại là công tác xây tô, lát đá hay bê tông nguyên khối + Chưa có chi tiết lanh tô cửa (đục tường làm cửa mới phải có lanh tô)
4 | - Lắp đặt thang sắt theo yêu cầu PCCC: + Chỉ có bản vẽ chi tiết (chưa nói rõ từng chi tiết -> tính cho sơn dầu hoàn thiện, chưa có khối lượng sắt thép)
5 | - Chưa có chi tiết phòng thay đồ dưới chân cầu thang
6 | - Tháo dỡ gạch ốp tường: Bản vẽ chưa thể hiện vị trí tường nào có ốp và không có ốp
7 | - Chưa có bản vẽ tháo dỡ, cải tạo hệ thống điện: sảnh cải tạo - tháo trần tiêu âm
8 | - Cải tạo nhà vệ sinh: + Chưa có chi tiết khung bệ lavabo + Thiết bị vệ sinh thay đổi vị trí: chưa có bản vẽ cấp thoát nước + Nội dung thay mới trần thạch cao khung nổi chi tiết thể hiện trần nhôm giả gỗ + Tháo dỡ, cải tạo hệ thống điện chưa có
9 | - Vị trí mái tôn tháo dỡ: mặt bằng trục 11A-15A/BA-GA khác chiều dài so với mặt đứng hiện trạng
10 | - Thảm vải lót sàn: chưa thể hiện rõ thảm dùng loại vật liệu gì
11 | - Trần tiêu âm: chưa nói rõ vật liệu, hay quay cách
12 | - Vị trí phá dỡ tường ngăn, cải tạo bằng dặm vá gạch nền (xem lại phương án có cần thay mới nền gạch sàn cho đồng bộ hay không)
13 | - Nội dung cải tạo thể hiện thay 5 cửa 4 cánh tầng 1 phòng hội trường, bản vẽ thể hiện tháo dỡ 2 cửa 4 cánh trục 4A/CA-FA
14 | - Tường ốp tiêu âm thể hiện rõ sử dụng vật liệu nào
15 | - Nội dung cải tạo: cột tầng 2 (sảnh): gỡ bỏ lớp gỗ, vệ sinh sơn gai - bản vẽ hiện trạng tháo dỡ không có A-HT103
16 | - Tầng 2: + Phòng kỹ thuật hỗ trợ - thay mới lớp hoàn thiện là vị trí nào (sàn, hay tường, trần) + Sàn chống cháy trục 15A/CA-FA
17 | - Tầng 3: không rõ nội dung cải tạo 3 phòng CLB cờ, CLB võ thuật, CLB âm nhạc và hội họa
II | Hạng mục: Khối Nhà Văn Hóa
1 | Bản vẽ A-HT 101 thể hiện có giữ lại một phần tường, nhưng bản vẽ kết cấu HC-KP-1 thể hiện làm mới toàn bộ móng, đà kiềng
2 | Phần xà gồ mái: chưa thể hiện kích thước xà gồ hiện trạng ( thể hiện để tính khối lượng tháo dỡ xà gồ)
3 | Nền hiện trạng: Chưa nó rõ có cốt thép hay không có cốt thép ( thể hiện để áp mã phá dỡ nền)
5 | Bản vẽ A201 chi tiết bậc cấp thể hiện bê tông lót đá 4x6M100. Bản vẽ GN1 Ghi chú chung thể hiện tất cả cấu kiện tiếp xúc đất dùng bê tông đá 1x2M100
6 | Chưa có bản vẽ lanh tô
7 | Bản vẽ A101 ghi chú trần không khớp với mặt bằng
8 | Lam nhôm hộp 50x50 chưa có chiều dày
9 | Bệ đỡ lam nhôm trục 7B: mặt đứng không thể hiện, nhưng chi tiết thể hiện
III | Hạng mục: Khu triển lãm
1 | Tại vị trí cắt cột thép chưa thể hiện cắt tường rộng bao nhiêu mm
2 | Nền hiện trạng: Chưa nó rõ có cốt thép hay không có cốt thép ( thể hiện để áp mã phá dỡ nền)
3 | Phần xà gồ mái: chưa thể hiện kích thước xà gồ hiện trạng ( thể hiện để tính khối lượng tháo dỡ xà gồ)
4 | Tường ốp lam: chi tiết thể hiện lam nhôm, mặt bằng thể hiện lam nhựa
IV | Hạng mục: Bể xử lý nước thải
1 | Chưa có chi tiết trạm bơm và nhà rác
V | Hạng mục: Cổng - tường rào
1 | Trụ đèn hiện hữu có tháo không
2 | Chưa có chi tiết cấu tạo nền sân khấu ngoài trời
3 | Thống kê thép hình hàng rào

## Sheet1 (hidden)
BẢNG TỔNG HỢP Ý KIẾN
STT | Nội Dung | Ghi chú
I | Hạng mục: Khối Nhà Văn Hóa
1 | - Chưa có bản vẽ chi tiết cửa đi cửa sổ (hiện trạng và cải tạo)
2 | - Chi tiết mặt bằng nhà vệ sinh tầng 1 khác với chi tiết nhà vệ sinh hiện trạng tầng 1 (trục 4A-6A/GA-FA)
3 | - Cải tạo phòng gym tầng 1: + Chưa có chi tiết cửa lắp mới (SL 2 cửa) + Chưa có chi tiết bậc tam cấp (SL 2 bậc cấp) - tính công tác xây, trát, đá, sơn nước, bê tông, đắp cát. Ghi chú thể hiện là S3 - sàn bê tông, xem lại là công tác xây tô, lát đá hay bê tông nguyên khối + Chưa có chi tiết lanh tô cửa (đục tường làm cửa mới phải có lanh tô)
4 | - Lắp đặt thang sắt theo yêu cầu PCCC: + Chỉ có bản vẽ chi tiết (chưa nói rõ từng chi tiết -> tính cho sơn dầu hoàn thiện, chưa có khối lượng sắt thép)
5 | - Chưa có chi tiết phòng thay đồ dưới chân cầu thang
6 | - Tháo dỡ gạch ốp tường: Bản vẽ chưa thể hiện vị trí tường nào có ốp và không có ốp
7 | - Chưa có bản vẽ tháo dỡ, cải tạo hệ thống điện: sảnh cải tạo - tháo trần tiêu âm
8 | - Cải tạo nhà vệ sinh: + Chưa có chi tiết khung bệ lavabo + Thiết bị vệ sinh thay đổi vị trí: chưa có bản vẽ cấp thoát nước + Nội dung thay mới trần thạch cao khung nổi chi tiết thể hiện trần nhôm giả gỗ + Tháo dỡ, cải tạo hệ thống điện chưa có + Chi tiết vách ngăn tiểu, tấm compact thể hiện là KHÁNG KHUẨN, có cần thiết hay không + Khây giấy vệ sinh (có cần thể hiện rõ về kích thước, vật liệu gì không)
9 | - Vị trí mái tôn tháo dỡ: mặt bằng trục 11A-15A/BA-GA khác chiều dài so với mặt đứng hiện trạng
10 | - Thảm vải lót sàn: cho quy cách của thảm
11 | - Trần tiêu âm: chưa nói rõ vật liệu, hay quy cách
12 | - Vị trí phá dỡ tường ngăn, cải tạo bằng dặm vá gạch nền (xem lại phương án có cần thay mới nền gạch sàn cho đồng bộ hay không)
13 | - Nội dung cải tạo thể hiện thay 5 cửa 4 cánh tầng 1 phòng hội trường, bản vẽ thể hiện tháo dỡ 2 cửa 4 cánh trục 4A/CA-FA
14 | - Tường ốp tiêu âm thể hiện rõ sử dụng vật liệu nào
15 | - Nội dung cải tạo: cột tầng 2 (sảnh): gỡ bỏ lớp gỗ, vệ sinh sơn gai - bản vẽ hiện trạng tháo dỡ không có A-HT103
16 | - Tầng 2: + Phòng kỹ thuật hỗ trợ - thay mới lớp hoàn thiện là vị trí nào (sàn, hay tường, trần) + Sàn chống cháy trục 15A/CA-FA
17 | - Tầng 3: không rõ nội dung cải tạo 3 phòng CLB cờ, CLB võ thuật, CLB âm nhạc và hội họa
18 | - Làm rõ phần sắt hộp mạ kẽm 50x100x1.4 liên kết với lam nhôm (phần săt hộp gắn tường tường, thành seno chưa thể hiện liên kết như thế nào) - Thép H 100x100x6x8mm liên kết như thế nào
19 | - Thép hộp 100x50x1,4mm, thép H 100x100x6x8mm không có KL
20 | - Cầu thang hiện trạng không nói rõ chi tiết - nên chưa tính được diện tích đánh bóng
21 | - Thay mái tôn không có quy cách mái tôn (có sóng hay không, có lớp cách nhiệt hay không, dày bao nhiêu dem)
Hệ thống điều hòa không khí
22 | - Ống luồn dây điện PVC không có D21 chỉ có D20
23 | - Thiếu KL măng xông D20, D25
24
25
26
Hệ thống thông gió
27 | - Chưa có KL EAL 1200x300 kèm lưới chắn côn trùng
28 | - Lắp đặt Quạt Inline FAF-2F-01,02 Lưu lượng - cột áp: 1300l/s-165Pa không phải là 1830l/s-165Pa
29 | Lắp đặt Quạt Inline FAL-3F-01,02 Lưu lượng - cột áp: 180l/s-150Pa không phải là 180l/s-165Pa
30
31
Hệ thống cấp thoát nước
22
II | Hạng mục: Khối Hành Chính
1 | - Bản vẽ số: A-301- Chi tiết vệ sinh khu hành chính tờ 1 - không mở được
2 | - Chi tiết cải tạo: các phòng thu 2 người, giám đốc + tiếp khách, phòng truyền thanh chưa: + Chi tiết cửa đi, cửa sổ + Vị trí tường phòng làm việc cải tạo (bản vẽ hiện trạng thể hiện cửa sô, bản vẽ cải tạo thể hiện cửa đi: Phần cửa sổ có xây kín lại không, cửa đi có lanh tô cửa hay không + Xây tường mới, cột mới: chưa có chi tiết kết cấu
3 | - Chưa có bản vẽ chi tiết cửa cải tạo
4 | - Chưa có bản vẽ cải tạo điện nước
- đèn Downlight chưa có công suất, chưa có màu sắc (ánh sáng trắng hay ánh sáng vàng)
5 | - Hệ khung mái kính chưa có chi tiết
6 | - Thay mái tôn không có quy cách mái tôn (có sóng hay không, có lớp cách nhiệt hay không, dày bao nhiêu dem)
- Bản vẽ CHI TIẾT VỆ SINH A-301 Hướng nhìn 3 thể hiện ốp gạch T2 (300x600mm), bản vẽ A-302 thể hiện ốp gạch T3 (100x300mm)
- Bản vẽ A-302 Mặt bằng lam nhôm trục AB/7B-9B ký hiệu lam nhôm nhưng mặt đứng trục 7B-9B không có lam nhôm
- Bản vẽ A-303 chi tiết cửa là cửa đi khung nhôm kính cường lực dày 10mm, ghi chú lại thể hiện cửa đi khung nhôm, pano nhôm kính cường lực dày 10mm
Hệ thống điều hòa không khí
7 | - Ống luồn dây điện PVC không có D21 chỉ có D20
8 | - Thiếu KL măng xông D20, D25
Hệ thống thông gió
9 | - Chưa có KL Cửa gió thải Louver kèm lưới chắn côn trùng Louver KT cổ 600x400
10 | - Chưa có KL ống gió mềm D150
11 | - Miệng gió sọt trứng KT cổ 200x200 có OBD là (van cân bằng gió hay van gió cánh ngược)
Hệ thống cấp thoát nước
12 | - Bản vẽ thể hiện bệ xí là 5 cái, bảng KL thể hiện là 4 cái
13 | - Chưa có KL phễu thu nước sàn mái, cầu chắn rác
14 | - Chưa có khối lượng ống thoát nước mưa D90 từ mái
15 | - Bản vẽ tạo dốc về phễu thu là 1%, ghi chú thể hiện 1.5% (láng vữa nền)
16 | - Bồn nước cấp tận dụng hay thay mới, bản vẽ chưa thể hiện vị trí
Kết cấu
- Chưa có KL thép móng, dầm BMD1, BMD2, cột cấy mái đón
- Chưa có KL thép hình mái đón
III | Hạng mục: Khu triển lãm
Xây dựng
1 | Gạch nền nhà vệ sinh sử dụng gạch 600x600mm - có nên đổi sang 300x300
2 | - Trong bản vẽ cải tạo có thể hiện đèn, quạt hút: chưa có bản vẽ MEP
3 | - Chưa có bản vẽ cấp thoát nước của nhà vệ sinh
4 | - Seno mái có cần chống thấm hay không
5 | - Ghi chú: đơn vị thi công shopdrawing bản vẽ đảm bảo chịu lực trình cho đơn vị thiết kế, giám sát, chủ đầu tư phê duyệt
6 | - Sơn nước trong nhà có thực hiện hay không
7 | - Bồn hoa có cần: đất trồng và cỏ
8 | - Thay mái tôn không có quy cách mái tôn (có sóng hay không, có lớp cách nhiệt hay không, dày bao nhiêu dem)
- Bê tống lót móng không nói rõ Mac bê tông
- Bê tông móng bậc cấp không nói rõ Mac bê tông
- Mở rộng móng M1, xem lại việc kết nối giữa cột và dầm hiện hữu
Hệ thống điều hòa không khí
10 | - Hệ thống thoát nước ngưng máy lạnh treo nổi trên trần, trần cải tạo là trần lam nhôm (có gây mất thẩm mỹ)
11 | - Chưa có KL co, tê, lơi hệ thống ống uPVC thoát nước ngưng
12 | - Chưa có KL bộ điều khiển máy lạnh - Dây cáp điện mới chỉ tính từ dàn lạnh đến giàn nóng, chưa tính từ giàn lạnh đến bộ điều khiển |  | 13.6
13 | - Không có ống PVC D21, chỉ có ống PVC D20 - Thiếu KL măng xông D20 |  |  | 0.62
| Hệ thống thông gió |  |  | 8.432
14 | Thiếu KL quạt gió thải EAF 01,02
15
Hệ thống cấp thoát nước
14 | Đường ống thoát nước thải (nước phân, nước bẩn) kết nối với BTH không có chi tiết phui đào: + KL đào, tái lập
15 | - Không có vị trí bồn nước mái, bồn nước mái thay mới hay tận dụng
16
17
18
IV | CỔNG - HÀNG RÀO
1 | - Chưa có bản vẽ tường rào hiện trạng, để tính tháo dỡ
2 | - Hàng rào lưới thép (chưa nói rõ cụ thể là thay mới hay sơn dầu lại)
3 | - Bản vẽ A-408 (chi tiết đỉnh giằng tường bảng hiệu ốp đá granite màu vàng, mặt đứng thể hiện màu trắng)
4 | - Chưa có bảng thống kê thép của cột, dầm giằng đoạn tường xây mới
5 | - Chi tiết sân khấu không nói rõ bậc cấp là vật liệu gì
HỆ THỐNG ĐIỆN
- Chưa có chi tiết móng bệ máy, mái che phát điện
- Kiểm tra lại chiều dài ống HDPE 85x65 -750m

## Sheet2 (hidden)
BẢNG TỔNG HỢP Ý KIẾN
STT | Nội Dung | Ghi chú
I | Hạng mục: Khối Nhà Văn Hóa
1 | - Chưa có bản vẽ chi tiết cửa đi cửa sổ (hiện trạng và cải tạo)
2 | - Chi tiết mặt bằng nhà vệ sinh tầng 1 khác với chi tiết nhà vệ sinh hiện trạng tầng 1 (trục 4A-6A/GA-FA)
3 | - Cải tạo phòng gym tầng 1: + Chưa có chi tiết cửa lắp mới (SL 2 cửa) + Chưa có chi tiết bậc tam cấp (SL 2 bậc cấp) - tính công tác xây, trát, đá, sơn nước, bê tông, đắp cát. Ghi chú thể hiện là S3 - sàn bê tông, xem lại là công tác xây tô, lát đá hay bê tông nguyên khối + Chưa có chi tiết lanh tô cửa (đục tường làm cửa mới phải có lanh tô)
4 | - Lắp đặt thang sắt theo yêu cầu PCCC: + Chỉ có bản vẽ chi tiết (chưa nói rõ từng chi tiết -> tính cho sơn dầu hoàn thiện, chưa có khối lượng sắt thép)
5 | - Chưa có chi tiết phòng thay đồ dưới chân cầu thang
6 | - Tháo dỡ gạch ốp tường: Bản vẽ chưa thể hiện vị trí tường nào có ốp và không có ốp
7 | - Chưa có bản vẽ tháo dỡ, cải tạo hệ thống điện: sảnh cải tạo - tháo trần tiêu âm
8 | - Cải tạo nhà vệ sinh: + Chưa có chi tiết khung bệ lavabo + Thiết bị vệ sinh thay đổi vị trí: chưa có bản vẽ cấp thoát nước + Nội dung thay mới trần thạch cao khung nổi chi tiết thể hiện trần nhôm giả gỗ + Tháo dỡ, cải tạo hệ thống điện chưa có + Chi tiết vách ngăn tiểu, tấm compact thể hiện là KHÁNG KHUẨN, có cần thiết hay không + Khây giấy vệ sinh (có cần thể hiện rõ về kích thước, vật liệu gì không)
9 | - Vị trí mái tôn tháo dỡ: mặt bằng trục 11A-15A/BA-GA khác chiều dài so với mặt đứng hiện trạng
10 | - Thảm vải lót sàn: cho quy cách của thảm
11 | - Trần tiêu âm: chưa nói rõ vật liệu, hay quy cách
12 | - Vị trí phá dỡ tường ngăn, cải tạo bằng dặm vá gạch nền (xem lại phương án có cần thay mới nền gạch sàn cho đồng bộ hay không)
13 | - Nội dung cải tạo thể hiện thay 5 cửa 4 cánh tầng 1 phòng hội trường, bản vẽ thể hiện tháo dỡ 2 cửa 4 cánh trục 4A/CA-FA
14 | - Tường ốp tiêu âm thể hiện rõ sử dụng vật liệu nào
15 | - Nội dung cải tạo: cột tầng 2 (sảnh): gỡ bỏ lớp gỗ, vệ sinh sơn gai - bản vẽ hiện trạng tháo dỡ không có A-HT103
16 | - Tầng 2: + Phòng kỹ thuật hỗ trợ - thay mới lớp hoàn thiện là vị trí nào (sàn, hay tường, trần) + Sàn chống cháy trục 15A/CA-FA
17 | - Tầng 3: không rõ nội dung cải tạo 3 phòng CLB cờ, CLB võ thuật, CLB âm nhạc và hội họa
18 | - Làm rõ phần sắt hộp mạ kẽm 50x100x1.4 liên kết với lam nhôm (phần săt hộp gắn tường tường, thành seno chưa thể hiện liên kết như thế nào) - Thép H 100x100x6x8mm liên kết như thế nào
19 | - Thép hộp 100x50x1,4mm, thép H 100x100x6x8mm không có KL
20 | - Cầu thang hiện trạng không nói rõ chi tiết - nên chưa tính được diện tích đánh bóng
21 | - Thay mái tôn không có quy cách mái tôn (có sóng hay không, có lớp cách nhiệt hay không, dày bao nhiêu dem)
Hệ thống điều hòa không khí
22 | - Ống luồn dây điện PVC không có D21 chỉ có D20
23 | - Thiếu KL măng xông D20, D25
24
25
26
Hệ thống thông gió
27 | - Chưa có KL EAL 1200x300 kèm lưới chắn côn trùng
28 | - Lắp đặt Quạt Inline FAF-2F-01,02 Lưu lượng - cột áp: 1300l/s-165Pa không phải là 1830l/s-165Pa
29 | Lắp đặt Quạt Inline FAL-3F-01,02 Lưu lượng - cột áp: 180l/s-150Pa không phải là 180l/s-165Pa
30
31
Hệ thống cấp thoát nước
22
II | Hạng mục: Khối Hành Chính
1 | - Bản vẽ số: A-301- Chi tiết vệ sinh khu hành chính tờ 1 - không mở được
2 | - Chi tiết cải tạo: các phòng thu 2 người, giám đốc + tiếp khách, phòng truyền thanh chưa: + Chi tiết cửa đi, cửa sổ + Vị trí tường phòng làm việc cải tạo (bản vẽ hiện trạng thể hiện cửa sô, bản vẽ cải tạo thể hiện cửa đi: Phần cửa sổ có xây kín lại không, cửa đi có lanh tô cửa hay không + Xây tường mới, cột mới: chưa có chi tiết kết cấu
3 | - Chưa có bản vẽ chi tiết cửa cải tạo
4 | - Chưa có bản vẽ cải tạo điện nước
- đèn Downlight chưa có công suất, chưa có màu sắc (ánh sáng trắng hay ánh sáng vàng)
5 | - Hệ khung mái kính chưa có chi tiết
6 | - Thay mái tôn không có quy cách mái tôn (có sóng hay không, có lớp cách nhiệt hay không, dày bao nhiêu dem)
- Bản vẽ CHI TIẾT VỆ SINH A-301 Hướng nhìn 3 thể hiện ốp gạch T2 (300x600mm), bản vẽ A-302 thể hiện ốp gạch T3 (100x300mm)
- Bản vẽ A-302 Mặt bằng lam nhôm trục AB/7B-9B ký hiệu lam nhôm nhưng mặt đứng trục 7B-9B không có lam nhôm
- Bản vẽ A-303 chi tiết cửa là cửa đi khung nhôm kính cường lực dày 10mm, ghi chú lại thể hiện cửa đi khung nhôm, pano nhôm kính cường lực dày 10mm
Hệ thống điều hòa không khí
7 | - Ống luồn dây điện PVC không có D21 chỉ có D20
8 | - Thiếu KL măng xông D20, D25
Hệ thống thông gió
9 | - Chưa có KL Cửa gió thải Louver kèm lưới chắn côn trùng Louver KT cổ 600x400
10 | - Chưa có KL ống gió mềm D150
11 | - Miệng gió sọt trứng KT cổ 200x200 có OBD là (van cân bằng gió hay van gió cánh ngược)
Hệ thống cấp thoát nước
12 | - Bản vẽ thể hiện bệ xí là 5 cái, bảng KL thể hiện là 4 cái
13 | - Chưa có KL phễu thu nước sàn mái, cầu chắn rác
14 | - Chưa có khối lượng ống thoát nước mưa D90 từ mái
15 | - Bản vẽ tạo dốc về phễu thu là 1%, ghi chú thể hiện 1.5% (láng vữa nền)
16 | - Bồn nước cấp tận dụng hay thay mới, bản vẽ chưa thể hiện vị trí
Kết cấu
- Chưa có KL thép móng, dầm BMD1, BMD2, cột cấy mái đón
- Chưa có KL thép hình mái đón
III | Hạng mục: Khu triển lãm
Xây dựng
1 | Gạch nền nhà vệ sinh sử dụng gạch 600x600mm - có nên đổi sang 300x300
2 | - Trong bản vẽ cải tạo có thể hiện đèn, quạt hút: chưa có bản vẽ MEP
3 | - Chưa có bản vẽ cấp thoát nước của nhà vệ sinh
4 | - Seno mái có cần chống thấm hay không
5 | - Ghi chú: đơn vị thi công shopdrawing bản vẽ đảm bảo chịu lực trình cho đơn vị thiết kế, giám sát, chủ đầu tư phê duyệt
6 | - Sơn nước trong nhà có thực hiện hay không
7 | - Bồn hoa có cần: đất trồng và cỏ
8 | - Thay mái tôn không có quy cách mái tôn (có sóng hay không, có lớp cách nhiệt hay không, dày bao nhiêu dem)
- Bê tống lót móng không nói rõ Mac bê tông
- Bê tông móng bậc cấp không nói rõ Mac bê tông
- Mở rộng móng M1, xem lại việc kết nối giữa cột và dầm hiện hữu
Hệ thống điều hòa không khí
10 | - Hệ thống thoát nước ngưng máy lạnh treo nổi trên trần, trần cải tạo là trần lam nhôm (có gây mất thẩm mỹ)
11 | - Chưa có KL co, tê, lơi hệ thống ống uPVC thoát nước ngưng
12 | - Chưa có KL bộ điều khiển máy lạnh - Dây cáp điện mới chỉ tính từ dàn lạnh đến giàn nóng, chưa tính từ giàn lạnh đến bộ điều khiển |  | 13.6
13 | - Không có ống PVC D21, chỉ có ống PVC D20 - Thiếu KL măng xông D20 |  |  | 0.62
| Hệ thống thông gió |  |  | 8.432
14 | Thiếu KL quạt gió thải EAF 01,02
15
Hệ thống cấp thoát nước
14 | Đường ống thoát nước thải (nước phân, nước bẩn) kết nối với BTH không có chi tiết phui đào: + KL đào, tái lập
15 | - Không có vị trí bồn nước mái, bồn nước mái thay mới hay tận dụng
16
17
18
IV | CỔNG - HÀNG RÀO
1 | - Chưa có bản vẽ tường rào hiện trạng, để tính tháo dỡ
2 | - Hàng rào lưới thép (chưa nói rõ cụ thể là thay mới hay sơn dầu lại)
3 | - Bản vẽ A-408 (chi tiết đỉnh giằng tường bảng hiệu ốp đá granite màu vàng, mặt đứng thể hiện màu trắng)
4 | - Chưa có bảng thống kê thép của cột, dầm giằng đoạn tường xây mới
5 | - Chi tiết sân khấu không nói rõ bậc cấp là vật liệu gì
HỆ THỐNG ĐIỆN
- Chưa có chi tiết móng bệ máy, mái che phát điện
- Kiểm tra lại chiều dài ống HDPE 85x65 -750m

## TB (hidden)
DANH MỤC TRANG THIẾT BỊ CƠ BẢN
DỰ ÁN: XÂY DỰNG TRƯỜNG THCS THỚI TAM THÔN 1
ĐỊA ĐIỂM: XÃ THỚI TAM THÔN, HUYỆN HÓC MÔN, THÀNH PHỐ HỒ CHÍ MINH
STT | TÊN THIẾT BỊ | THÔNG SỐ KỸ THUẬT | THÔNG SỐ KỸ THUẬT điều chỉnh | ĐVT | SL điều chỉnh | Đơn giá | Thuế suất | Thành tiền | Đơn giá | Thành tiền | Ý KIẾN CỦA PGD | Ý KIẾN CỦA CĐT | Ghi chú
[6 empty] | Trước thuế |  | Trước thuế | sau thuế | Sau thuế
1 | Phòng học |  |  | phòng | 45
1 | Bàn học sinh 2 chỗ (bán trú) | Kích thước: : 1200 x 450x 740mm Bàn đa năng có mặt bàn lật ra dành cho học sinh bán trú. Vật liệu: + Bàn Khung sắt dày 1,2 ly gồm 25 x 50, Vuông 25 x 25 Khung bàn và ghế sơn tĩnh điện + Mặt bàn ghế, đáy bàn , hậu gỗ cao su ghép dày 18mm sơn PU | Kích thước: : 1200 x 450x 740mm Bàn đa năng có mặt bàn lật ra dành cho học sinh bán trú. Vật liệu: + Bàn Khung sắt dày 1,2 ly gồm 25 x 50, Vuông 25 x 25 Khung bàn và ghế sơn tĩnh điện + Mặt bàn ghế, đáy bàn , hậu gỗ cao su ghép dày 18mm sơn PU | cái | 1035 | 1830000 | 8% | 1894050000 | 1976400 | 2045574000
2 | Ghế học sinh | Kích thước: 360x340x 440/ 790 mm (chiều cao điều chỉnh theo quy cách) Vật liệu: + Khung ghế 25x25 dày 1,2mm + Mặt và đáy ghế gỗ ghép sơn PU dày 18mm + Màu sắc dựa theo màu thiết kế | Kích thước: 360x340x 440/ 790 mm (chiều cao điều chỉnh theo quy cách) Vật liệu: + Khung ghế 25x25 dày 1,2mm + Mặt và đáy ghế gỗ ghép sơn PU dày 18mm + Màu sắc dựa theo màu thiết kế | cái | 2025 | 485000 | 8% | 982125000 | 523800 | 1060695000
3 | Bàn giáo viên | - Kích thước: 1200x600x750 mm. + Thùng di động: 450 x 500 x 600 Bàn 1 ngăn kéo giữa nhỏ ray kéo 3 tầng , 1 đế đề CPU di động - Vật liệu: Gỗ cao su ghép đã qua tẩm sấy chống mối mọt, co rút, dày 18 mm, sơn PU, ngăn kéo trượt trên ray bi 3 tầng, tay nắm inox | - Kích thước: 1200x600x750 mm. + Thùng di động: 450 x 500 x 600 Bàn 1 ngăn kéo giữa nhỏ ray kéo 3 tầng , 1 đế đề CPU di động - Vật liệu: Gỗ cao su ghép đã qua tẩm sấy chống mối mọt, co rút, dày 18 mm, sơn PU, ngăn kéo trượt trên ray bi 3 tầng, tay nắm inox | Bộ | 45 | 3740000 | 10% | 168300000 | 4039200 | 181764000
4 | Ghế giáo viên | Ghế: 400x 400 x 450/ 900 - Ghế lưng tựa gỗ, mặt bọc nệm, Đầu ghế được uốn cong 2 đầu tạo thễm mỹ - Khung Sắt 20 x 20 x 1,2, 16 x 16 x 1,2 , toàn bộ khung sắt sơn tĩnh điện - Chân đế nhựa | Ghế: 400x 400 x 450/ 900 - Ghế lưng tựa gỗ, mặt bọc nệm, Đầu ghế được uốn cong 2 đầu tạo thễm mỹ - Khung Sắt 20 x 20 x 1,2, 16 x 16 x 1,2 , toàn bộ khung sắt sơn tĩnh điện - Chân đế nhựa
5 | Tủ cao L1 | - KT: 1200 x 400 x 1800 mm - Phía trên 2 cánh cửa mở lồng kính, 5 ly cường lực có khoá , mỗi cánh 4 bản lề bật trong có sắn đứng ,chia làm 6 ngăn có thể di động . Phía dưới 2 cửa pano mỗi cánh 2 bản lệ bật có khoá và tay nắm. trong có sắn đứng và có 2 ngăn di động - Nóc tủ căp cổ dày 36 chạy cạnh Profile tạo thẩm mỹ -Vật liệu: Gỗ cao su ghép đã qua tẩm sấy chống mối mọt, co rút, dày 18 mm, sơn PU, hậu tủ ván MDF dày 6 mm | - KT: 1200 x 400 x 1800 mm - Phía trên 2 cánh cửa mở lồng kính, 5 ly cường lực có khoá , mỗi cánh 4 bản lề bật trong có sắn đứng ,chia làm 6 ngăn có thể di động . Phía dưới 2 cửa pano mỗi cánh 2 bản lệ bật có khoá và tay nắm. trong có sắn đứng và có 2 ngăn di động - Nóc tủ căp cổ dày 36 chạy cạnh Profile tạo thẩm mỹ -Vật liệu: Gỗ cao su ghép đã qua tẩm sấy chống mối mọt, co rút, dày 18 mm, sơn PU, hậu tủ ván MDF dày 6 mm | Cái | 45 | 5600000 | 10% | 252000000 | 6048000 | 272160000
6 | Hệ thống âm thanh cho lớp học | 1 x Âm li 100 w Điện áp: 220V ~ 50Hz Công suất tiêu thụ: 200 W Công suất đầu ra: 100W 2 x loa 50 w Công suất liên tục: 50W Độ nhạy: 90 dB Dải tần: 53 Hz - 18 KHz Trở kháng: 8 Ohm 1x micro có dây Dây tín hiệu, cáp điện, hộp đinh vis, bas treo loa, bas treo âm ly | 1 x Âm li 100 w Điện áp: 220V ~ 50Hz Công suất tiêu thụ: 200 W Công suất đầu ra: 100W 2 x loa 50 w Công suất liên tục: 50W Độ nhạy: 90 dB Dải tần: 53 Hz - 18 KHz Trở kháng: 8 Ohm 1x micro có dây Dây tín hiệu, cáp điện, hộp đinh vis, bas treo loa, bas treo âm ly | Bộ | 45 | 8880000 | 10% | 399600000 | 9590400 | 431568000
7 | Bảng khẩu hiệu | Kích thước: 400 x 600(x2) 1 bảng 5 điều Bác Hồ dạy….. 1 bảng non sông Việt Nam …… - Vật liệu: format in pp | Kích thước: 400 x 600(x2) 1 bảng 5 điều Bác Hồ dạy….. 1 bảng non sông Việt Nam …… - Vật liệu: format in pp | Bộ | 45 | 650000 | 10% | 29250000 | 715000 | 32175000
8 | Ảnh Bác Hồ | - Kích thước: 260 x 360 Khung nhựa, hoặc khung nhôm , mặt trước kính 5 ly cường lực, mặt sau MDF 3 ly bảo vệ | - Kích thước: 260 x 360 Khung nhựa, hoặc khung nhôm , mặt trước kính 5 ly cường lực, mặt sau MDF 3 ly bảo vệ | Cái | 45 | 130000 | 10% | 5850000 | 143000 | 6435000
9 | Bảng phấn từ | Hệ thống bảng trượt ngang - Kích thước: 1200x 4800 mm - Nguyên liệu: + Khung bảng nhôm hộp uralium (25*32) mm + Khung lùa sắt sơn tĩnh điện 30x60 dày 1.2mm + Mặt tole bảng màu xanh rêu đậm dày 0.4 mm, kẻ ô ly màu xám trắng , chống chói. + Lưng bảng bằng nhựa chống hút ẩm dày 10mm. + Bas treo tường chuyên dụng - Bao gồm 2 bảng từ cố định 2 bên, 1 bảng trượt giũa | Hệ thống bảng trượt ngang - Kích thước: 1200x 4800 mm - Nguyên liệu: + Khung bảng nhôm hộp uralium (25*32) mm + Khung lùa sắt sơn tĩnh điện 30x60 dày 1.2mm + Mặt tole bảng màu xanh rêu đậm dày 0.4 mm, kẻ ô ly màu xám trắng , chống chói. + Lưng bảng bằng nhựa chống hút ẩm dày 10mm. + Bas treo tường chuyên dụng - Bao gồm 2 bảng từ cố định 2 bên, 1 bảng trượt giũa | Tấm | 45 | 6800000 | 5% | 306000000 | 7480000 | 336600000
10 | Bảng tên phòng | KT: 250 x 150 khung nhôm, mặt mica trắng có rãnh/ khe lắp đặt bìa cứng, chữ nội dung bằng tiếng Việt, tiếng Anh, số phòng | KT: 250 x 150 khung nhôm, mặt mica trắng có rãnh/ khe lắp đặt bìa cứng, chữ nội dung bằng tiếng Việt, tiếng Anh, số phòng | Tấm | 45 | 130000 | 10% | 5850000 | 143000 | 6435000
11 | Ti vi LCD | Màn hình hiển thị: 4K UHD Độ phân giải 3.840 x 2.160 (UHD) Kích thước màn hình 65 inch Tốc độ làm mới 60 Hz Hệ điều hành (OS) webOS Smart TV Chế độ tiết kiệm năng lượng:Có Kết nối: HDMI 2.0, USB, LAN, Wi-Fi, Bluetooth Hình ảnh: Nâng cấp AI Nâng cấp 4K, HDR, HDR 10 Pro Loa (đầu ra âm thanh) 20 W (10 W mỗi kênh) Âm thanh AI, Âm thanh vòm Bluetooth: Có Nguồn điện AC 100-240 V, 50/60 Hz | Kích thước màn hình: 65 inch Công nghệ hình ảnh: LED Direct. Độ phân giải: 3840x2160 (4K).Tuổi thọ: 30.000 giờ Độ sang: 330 nit.Thời gian hoạt động: 16/24h.Góc nhìn: 178 độ.Truyền hình Kĩ thuật số: (DVB -T2/C). Hình ảnh HDR (10 Pro / HLG),SoC (System On Chip): Quad Core Âm thanh: Đầu ra âm thanh: 20W (L:10W, R:10W), LG Sound Sync: có ( yêu cầu Bluetooth), AI Acoustic Tuning: có, AI Sound: có, Loại loa: 2 CH Tính năng thông minh: Smart TV chuyên dụng; Hệ điều hành: WebOS23; Tính năng truy cập nhanh; Kho ứng dụng có sẵn, Trình duyệt web, Youtube; Chia sẻ dữ liệu từ thiết bị di động lên TV; Hỗ trợ tương thích Magic Remote; Hỗ trợ nhận dạng giọng nói; Hỗ trợ chia sẻ Wifi; Kết nối các thiết bị ngoại tuyến qua Bluetooth; Có lớp phủ bo mạch tăng độ bền TV. Tính năng chuyên dụng : Giải pháp: Pro:Centric (Smart, V, Direct, Cloud);Pro:Idiom, Quick Menu; Tích hợp set top box chạy IPTV; Hỗ trợ chuẩn đoán lỗi qua IP/USB; Data streaming: RF/IP; Tăt – Mở chế độ hiệu chỉnh kênh; Chế độ tiết kiệm năng lượng; Hiển thị lời chào: Hình ảnh/Video; Wifi tích hợp: 802.11gbn; Cài đặt nhanh bằng USB; Bật màn hình qua mạng LAN; Hỗ trợ HDMI-CEC 1.4; Hỗ trợ ngõ ra IR: Có (RS-232C , HDMI); Chế độ khóa một số tính năng TV; Hỗ trợ chuẩn BEACON; Hỗ trợ webRTC (Giao tiếp thời gian thực), Tương thích máy chủ SDP, Mood Display, Chế độ cài đặt nhanh EzManager; Chế độ tiết kiệm năng lượng; Chế độ hotel TV;Công nghệ bảo vệ chuyển động mắt Eye Care. Khóa chống trộm Kensington Cổng kết nối: HDMI In (3), USB 2.0, RF In, Digital Audio Out (Optical), External Speaker Out (3.5 mm Phone Jack), Headphone Out, RJ45 (Usage Purpose) (2, Ethernet, Aux), RS-232C (Phone Jack), AV in Thời gian bảo hành: 36 tháng Nguồn vào: AC100-240V, 50/60Hz; | Cái | 37 | 19500000 | 10% | 721500000 | 21450000 | 793650000 | Đề xuát 1 Tivi/phòng |  | điều chỉnh thông số phù hợp cho lớp học
2 | Phòng Hiệu trưởng |  |  | phòng | 1 |  |  | 0 | 0 | 0
1 | Bàn làm việc L1 | KT: 1800 x 900 x750 mm - Vật liệu: gỗ cao su ghép dày 18 mm sơn PU chống trầy. - Chân hộp dày 60 mm - 1 Ngăn kéo âm , ray 3 tầng - Mặt bàn viền hộp dày 72 mm | KT: 1800 x 900 x750 mm - Vật liệu: gỗ cao su ghép dày 18 mm sơn PU chống trầy. - Chân hộp dày 60 mm - 1 Ngăn kéo âm , ray 3 tầng - Mặt bàn viền hộp dày 72 mm | Bộ | 1 | 6550000 | 10% | 6550000 | 7205000 | 7205000
2 | Ghế xoay L1 | Kích thước : 550-630x500x1120-1220mm Vật liệu: - Đệm tựa bọc da, da công nghiệp hoặc PVC tương đương - Chân ghế bằng nhựa có bánh xe, có chức năng điều chỉnh độ cao cần hơi. - Ghế có tay điều chỉnh độ cao bằng cần hơi - Màu sắc dựa theo màu thiết kế | Kích thước : 550-630x500x1120-1220mm Vật liệu: - Đệm tựa bọc da, da công nghiệp hoặc PVC tương đương - Chân ghế bằng nhựa có bánh xe, có chức năng điều chỉnh độ cao cần hơi. - Ghế có tay điều chỉnh độ cao bằng cần hơi - Màu sắc dựa theo màu thiết kế | Cái | 1 | 2700000 | 10% | 2700000 | 2970000 | 2970000
3 | Ghế inox | KT: D440xR440xC450/800mm. + Khung inox 201, Ø 21, Ø 16 dày 1ly, sơn tĩnh điện, + Mặt ghế và lưng tựa bọc nệm | KT: D440xR480xC450/800mm. + Khung inox 201, Ø 21, Ø 16 dày 1ly, sơn tĩnh điện, + Mặt ghế và lưng tựa bọc nệm | Cái | 2 | 480000 | 10% | 960000 | 528000 | 1056000
4 | Tủ cao L1 | - KT: 1200 x 400 x 1800 mm - Phía trên 2 cánh cửa mở lồng kính, 5 ly cường lực có khoá , mỗi cánh 4 bản lề bật trong có sắn đứng ,chia làm 6 ngăn có thể di động . Phía dưới 2 cửa pano mỗi cánh 2 bản lệ bật có khoá và tay nắm. trong có sắn đứng và có 2 ngăn di động - Nóc tủ căp cổ dày 36 chạy cạnh Profile tạo thẩm mỹ -Vật liệu: Gỗ cao su ghép đã qua tẩm sấy chống mối mọt, co rút, dày 18 mm, sơn PU , hậu tủ ván MDF dày 6 mm | - KT: 1200 x 400 x 1800 mm - Phía trên 2 cánh cửa mở lồng kính, 5 ly cường lực có khoá , mỗi cánh 4 bản lề bật trong có sắn đứng ,chia làm 6 ngăn có thể di động . Phía dưới 2 cửa pano mỗi cánh 2 bản lệ bật có khoá và tay nắm. trong có sắn đứng và có 2 ngăn di động - Nóc tủ căp cổ dày 36 chạy cạnh Profile tạo thẩm mỹ -Vật liệu: Gỗ cao su ghép đã qua tẩm sấy chống mối mọt, co rút, dày 18 mm, sơn PU, hậu tủ ván MDF dày 6 mm | Cái | 1 | 5600000 | 10% | 5600000 | 6160000 | 6160000
5 | Bộ salon tiếp khách | - 1 Ghế dài: 1800 x 550 x 400/ 800 - 2 Ghế đơn: 600 x 550 x 400/ 800 - 2 đôn: 350 x 350x 400 - 1 Bàn nước: 800 x 400 x 450 - Bàn ghế tiếp khách salon bọc nệm. Khung gỗ công nghiệp sơn PU , bọc nệm simili | - 1 Ghế dài: 1800 x 550 x 400/ 800 - 2 Ghế đơn: 600 x 550 x 400/ 800 - 2 đôn: 350 x 350x 400 - 1 Bàn nước: 800 x 400 x 450 - Bàn ghế tiếp khách salon bọc nệm. Khung gỗ công nghiệp sơn PU , bọc nệm simili | Bộ | 1 | 14016000 | 10% | 14016000 | 15417600 | 15417600
6 | Bảng từ trắng B1 | KT: W2400 x H1200 mm Vật liệu: - Khung nhôm hộp Uralium chuyên dụng - Bảng từ treo tường hít nam châm, bề mặt phủ sơn màu trắng, có kẻ ô ly 5x5cm - Cốt nhựa nhẹ và chống cong - Khung nhôm với 4 đầu bịt nhựa, khay phấn đồng màu đi kèm. | KT: W2400 x H1200 mm Vật liệu: - Khung nhôm hộp Uralium chuyên dụng - Bảng từ treo tường hít nam châm, bề mặt phủ sơn màu trắng, có kẻ ô ly 5x5cm - Cốt nhựa nhẹ và chống cong - Khung nhôm với 4 đầu bịt nhựa, khay phấn đồng màu đi kèm. | Cái | 2 | 2400000 | 5% | 4800000 | 2640000 | 5280000
7 | Điện thoại để bàn | Dạng điện thoại IP Động - Có màn hình hiển thị số - Cap kết nói, ổ cấm điện, cáp điện các loại - Công cài đặt và lắp đặt | Dạng điện thoại IP Động - Có màn hình hiển thị số - Cap kết nói, ổ cấm điện, cáp điện các loại - Công cài đặt và lắp đặt | Cái | 1 | 1200000 | 10% | 1200000 | 1320000 | 1320000
8 | Máy vi tính | Máy tính thương hiệu Việt Nam đồng bộ (Khối CPU, màn hình, phụ kiện cùng thương hiệu), sản xuất trên dây chuyền công nghiệp ISO 9001:2015; ISO 14001: 2015; ISO/IEC 17025:2017; QCVN 118:2018/BTTTT. Vi xử lý: Vi xử lý: Intel Core i5-12400 (Up to 4.4GHz, 6 nhân 12 luồng, 18MB Cache) Bo mạch chủ: Intel H610 Chipset Supports 12th Generation Core / Pentium/ Celeron (Socket 1700); 2 x DIMM slots support dual channel DDR4-3200/ 2666/ 2400/ 2133MHz memory up to 64 GB; 4 x Serial ATA 6Gb/s port;1 x Case open header;1 x COM header; Khe gắn mở rộng: 1 x PCI Express 3.0 x16 slot;1 x PCI Express 3.0 x1 slots;1 x M.2 slot for SSD;1 x M.2 Slot for Wifi; Bộ nhớ: 8GB 2666Mhz. Đồ họa: Intel HD Graphics tích hợp. Ổ đĩa cứng: 256GB SSD. Âm thanh: High Definition audio Kết nối mạng: 10/100/1000MB Ethernet Các cổng kết nối sẵn sàng: Trước: 2 x USB 3.0; 2 x Audio jacks; Card Reader; Sau: 2 x PS/2 mouse / keyboard;1 x HDMI port;1 x D-sub port (VGA port); 1 x Display Port;2 x USB 3.2 Gen1 ports ;1 x RJ45 LAN connector ;2 x USB 2.0 ports;3 x Audio jacks; Keyboard: USB standard Keyboard. Mouse: USB Optical Mouse. Nguồn: 600W PSU. Thùng máy: Small Form Factor (SFF). Màn hình: Kích thước 19.5 inch 16:9 Wide, Độ phân giải 1600 x 900 60Hz, thời gian đáp ứng 5ms, số màu 16.7M. Cổng kết nối: HDMI + VGA Hệ điều hành: Free DOS. | Máy tính đồng bộ thương hiệu Việt Nam FPT - Sản xuất trên dây chuyền công nghiệp (ISO 9001:2015; ISO 27001:2013; QCVN 118:2018) 'Bo mạch chủ:Chipset Intel® H610 Express Intel® Socket LGA1700 S/p Intel® CoreTM, Pentium® Gold and Celeron® processors, VGA & Sound 08 Channel & 1 x LAN port LANGUARD Gigabit onboard, 6 x USB 2.0 (6 port at midboard via 3 x USB connector), 4 x SATA 6.0 Gb/s Ports, 1 x SPDIF out connector, 1 x Chassis intrusion header, 1 x TPM header. (Đồng bộ với thương hiệu máy tính) Bộ vi xử lý: Intel® Core™ i5 12400 Processor (2.50Ghz Max Turbo 4.40GHz/18MB Intel® Smart Cache/6C/12T) Bộ nhớ : 8GB DDR4 bus 2666MHz Ổ cứng: SSD 256GB Sata Thùng máy và nguồn: mATX with PSU 450W (Đồng bộ với thương hiệu máy tính) Bàn phím: USB Standard (Đồng bộ với thương hiệu máy tính) Chuột: USB Optical (Đồng bộ với thương hiệu máy tính) Khe cắm mở rộng: 3 x PCIe 4.0/3.0 x16 slot; 1 x PCI slot; 1 x M.2 2280, 2260, 2242 (Gen3 x4 PCIE mode); 6 x DIMM DDR4 3200/3000/2933/2800/2666/2400/2133 Non-ECC Card đồ họa: Intel® UHD Intergrated Graphics. Cổng kết nối: - Cổng kết nối trước: 1x Headphone; 1x MIC in; 2 x USB 3.1 port(s) - Cổng kết nối sau:1 x Parallel connector, 1 x D-Sub Port, 1 x DVI-D port, 1 x HDMI port, 1 x Display port, 2 x COM (1 x COM port at back panel, 1 x COM connector ), 1 x USB 3.1 port(s), 1 x USB 3.1 port(s) Type C, 2 x USB 2.0 port at rear panel, 3 x Audio jacks. Âm thanh: High Definition Channel Audio Tính năng khác: LANGuard: Bảo vệ chống đột biến điện mạng LAN, sét đánh và phóng tĩnh điện Kiểm soát Thiết bị Di động: Luôn kiểm soát thông qua thiết bị di động Bảo mật: Kích hoạt/vô hiệu hóa cổng USB Khôi phục nhanh hệ thống bằng 1 nút nhấn. Cho phép xoá sạch sẽ AN TOÀN tất cả dữ liệu ổ cứng Chứng nhận: Chứng nhận hợp quy/công bố hợp quy theo quy định Màn hình: 21.5" LED (Kích thước: 21.5", Độ phân giải: 1920 x 1080 (Full HD) (Đồng bộ với thương hiệu máy tính) | Cái | 1 | 15000000 | 10% | 15000000 | 16500000 | 16500000 |  |  | điều chỉnhtheo thông số mới nhất tại thời điểm
9 | Máy in | Loại máy in: In laser trắng đen Chức năng: In Độ phân giải: 600 x 600 dpi Tốc độ in trắng đen: 25 trang/phút Tốc độ in màu : Không In 2 mặt tự động: Có Loại mực in : Cartridge 326 Bộ nhớ tích hợp: 64 MB Khổ giấy: A4 , Letter Khay đựng giấy: 250 tờ Kết nối USB: USB 2.0 Kết nối mạng: LAN | Laser đen trắng, Đơn năng, In hai mặt tự động In trắng đen: 36 trang/phút Độ phân giải: 600 x 600 dpi, 1.200 x 1.200dpi (chế độ nâng cao) Bộ nhớ tối đa 1GB Công suất khuyến nghị: 750 - 4.000 trang/tháng Kết nối: USB, Ethernet, WiFi | Cái | 1 | 5200000 | 10% | 5200000 | 5720000 | 5720000 |  |  | điều chỉnhtheo thông số mới nhất tại thời điểm Máy in Laser Canon LBP 243dw
10 | Đồng hồ treo tường | Loại thông thường, đường kính 30cm Điểm nổi bật, Kim đồng hồ chạy êm, không gây tiếng ồn khi chạy trong đêm Thiết kế trang trọng, độc đáo đến từng chi tiết nhỏ | Loại thông thường, đường kính 30cm Điểm nổi bật, Kim đồng hồ chạy êm, không gây tiếng ồn khi chạy trong đêm Thiết kế trang trọng, độc đáo đến từng chi tiết nhỏ | Cái | 1 | 300000 | 10% | 300000 | 330000 | 330000
11 | Bảng tên phòng | KT: 250 x 150 khung nhôm, mặt mica trắng có rãnh/ khe lắp đặt bìa cứng, chữ nội dung bằng tiếng Việt, tiếng Anh, số phòng | KT: 250 x 150 khung nhôm, mặt mica trắng có rãnh/ khe lắp đặt bìa cứng, chữ nội dung bằng tiếng Việt, tiếng Anh, số phòng | tấm | 1 | 130000 | 10% | 130000 | 143000 | 143000 |  | 0
12 | Máy lạnh | Công suất làm lạnh: 18000 BTU Nguồn điện : 220V/50Hz/1.5A Vật tư lắp đặt: ống đồng, cáp Điện, ống nước PVC, ke lắp đặt dàn nóng, đinh , vis các loại, công lắp đặt | Công suất làm lạnh: 18000 BTU Nguồn điện : 220V/50Hz/1.5A Vật tư lắp đặt: ống đồng, cáp Điện, ống nước PVC, ke lắp đặt dàn nóng, đinh , vis các loại, công lắp đặt | bộ | 1 | 21990000 | 10% | 21990000 | 24189000 | 24189000
3 | Phòng Hiệu phó |  |  | phòng | 2 |  |  | 0 | 0 | 0
1 | Bàn làm việc L2 | KT: 1600 x 800 x750 mm - Vật liệu: gỗ cao su ghép dày 18 mm sơn PU chống trầy. - Chân hộp dày 60 mm - 1 Ngăn kéo âm , ray 3 tầng - Mặt bàn viền hộp dày 72 mm | KT: 1600 x 800 x750 mm - Vật liệu: gỗ cao su ghép dày 18 mm sơn PU chống trầy. - Chân hộp dày 60 mm - 1 Ngăn kéo âm , ray 3 tầng - Mặt bàn viền hộp dày 72 mm | Bộ | 2 | 6350000 | 10% | 12700000 | 6985000 | 13970000
2 | Ghế xoay L2 | KT: 530x500x1100mm - Ghế xoay loại trung - Lưng tựa và mặt ghế bọc nệm - có điều chỉnh độ cao thấp , 5 x bánh xe | KT: 530x500x1100mm - Ghế xoay loại trung - Lưng tựa và mặt ghế bọc nệm - có điều chỉnh độ cao thấp , 5 x bánh xe | Cái | 2 | 2400000 | 10% | 4800000 | 2640000 | 5280000
3 | Ghế I1 | KT: D440xR440xC450/800mm. + Khung inox 201, Ø 21, Ø 16 dày 1ly, sơn tĩnh điện, + Mặt ghế và lưng tựa bọc nệm | KT: D440xR480xC450/800mm. + Khung inox 201, Ø 21, Ø 16 dày 1ly, sơn tĩnh điện, + Mặt ghế và lưng tựa bọc nệm | Cái | 4 | 480000 | 10% | 1920000 | 528000 | 2112000
4 | Tủ cao L1 | - KT: 1200 x 400 x 1800 mm - Phía trên 2 cánh cửa mở lồng kính, 5 ly cường lực có khoá , mỗi cánh 4 bản lề bật trong có sắn đứng ,chia làm 6 ngăn có thể di động . Phía dưới 2 cửa pano mỗi cánh 2 bản lệ bật có khoá và tay nắm. trong có sắn đứng và có 2 ngăn di động - Nóc tủ căp cổ dày 36 chạy cạnh Profile tạo thẩm mỹ -Vật liệu: Gỗ cao su ghép đã qua tẩm sấy chống mối mọt, co rút, dày 18 mm, sơn PU , hậu tủ ván MDF dày 6 mm | - KT: 1200 x 400 x 1800 mm - Phía trên 2 cánh cửa mở lồng kính, 5 ly cường lực có khoá , mỗi cánh 4 bản lề bật trong có sắn đứng ,chia làm 6 ngăn có thể di động . Phía dưới 2 cửa pano mỗi cánh 2 bản lệ bật có khoá và tay nắm. trong có sắn đứng và có 2 ngăn di động - Nóc tủ căp cổ dày 36 chạy cạnh Profile tạo thẩm mỹ -Vật liệu: Gỗ cao su ghép đã qua tẩm sấy chống mối mọt, co rút, dày 18 mm, sơn PU, hậu tủ ván MDF dày 6 mm | Cái | 2 | 5600000 | 10% | 11200000 | 6160000 | 12320000
5 | Điện thoại để bàn | Dạng điện thoại IP Động - Có màn hình hiển thị số - Cap kết nói, ổ cấm điện, cáp điện các loại - Công cài đặt và lắp đặt | Dạng điện thoại IP Động - Có màn hình hiển thị số - Cap kết nói, ổ cấm điện, cáp điện các loại - Công cài đặt và lắp đặt | Cái | 2 | 1200000 | 10% | 2400000 | 1320000 | 2640000
6 | Bảng từ trắng B1 | KT: W2400 x H1200 mm Vật liệu: - Khung nhôm hộp Uralium chuyên dụng - Bảng từ treo tường hít nam châm, bề mặt phủ sơn màu trắng, có kẻ ô ly 5x5cm - Cốt nhựa nhẹ và chống cong - Khung nhôm với 4 đầu bịt nhựa, khay phấn đồng màu đi kèm. | KT: W2400 x H1200 mm Vật liệu: - Khung nhôm hộp Uralium chuyên dụng - Bảng từ treo tường hít nam châm, bề mặt phủ sơn màu trắng, có kẻ ô ly 5x5cm - Cốt nhựa nhẹ và chống cong - Khung nhôm với 4 đầu bịt nhựa, khay phấn đồng màu đi kèm. | Cái | 2 | 2400000 | 5% | 4800000 | 2640000 | 5280000
7 | Máy vi tính | Máy tính thương hiệu Việt Nam đồng bộ (Khối CPU, màn hình, phụ kiện cùng thương hiệu), sản xuất trên dây chuyền công nghiệp ISO 9001:2015; ISO 14001: 2015; ISO/IEC 17025:2017; QCVN 118:2018/BTTTT. Vi xử lý: Vi xử lý: Intel Core i5-12400 (Up to 4.4GHz, 6 nhân 12 luồng, 18MB Cache) Bo mạch chủ: Intel H610 Chipset Supports 12th Generation Core / Pentium/ Celeron (Socket 1700); 2 x DIMM slots support dual channel DDR4-3200/ 2666/ 2400/ 2133MHz memory up to 64 GB; 4 x Serial ATA 6Gb/s port;1 x Case open header;1 x COM header; Khe gắn mở rộng: 1 x PCI Express 3.0 x16 slot;1 x PCI Express 3.0 x1 slots;1 x M.2 slot for SSD;1 x M.2 Slot for Wifi; Bộ nhớ: 8GB 2666Mhz. Đồ họa: Intel HD Graphics tích hợp. Ổ đĩa cứng: 256GB SSD. Âm thanh: High Definition audio Kết nối mạng: 10/100/1000MB Ethernet Các cổng kết nối sẵn sàng: Trước: 2 x USB 3.0; 2 x Audio jacks; Card Reader; Sau: 2 x PS/2 mouse / keyboard;1 x HDMI port;1 x D-sub port (VGA port); 1 x Display Port;2 x USB 3.2 Gen1 ports ;1 x RJ45 LAN connector ;2 x USB 2.0 ports;3 x Audio jacks; Keyboard: USB standard Keyboard. Mouse: USB Optical Mouse. Nguồn: 600W PSU. Thùng máy: Small Form Factor (SFF). Màn hình: Kích thước 19.5 inch 16:9 Wide, Độ phân giải 1600 x 900 60Hz, thời gian đáp ứng 5ms, số màu 16.7M. Cổng kết nối: HDMI + VGA Hệ điều hành: Free DOS. | Máy tính đồng bộ thương hiệu Việt Nam FPT - Sản xuất trên dây chuyền công nghiệp (ISO 9001:2015; ISO 27001:2013; QCVN 118:2018) 'Bo mạch chủ:Chipset Intel® H610 Express Intel® Socket LGA1700 S/p Intel® CoreTM, Pentium® Gold and Celeron® processors, VGA & Sound 08 Channel & 1 x LAN port LANGUARD Gigabit onboard, 6 x USB 2.0 (6 port at midboard via 3 x USB connector), 4 x SATA 6.0 Gb/s Ports, 1 x SPDIF out connector, 1 x Chassis intrusion header, 1 x TPM header. (Đồng bộ với thương hiệu máy tính) Bộ vi xử lý: Intel® Core™ i5 12400 Processor (2.50Ghz Max Turbo 4.40GHz/18MB Intel® Smart Cache/6C/12T) Bộ nhớ : 8GB DDR4 bus 2666MHz Ổ cứng: SSD 256GB Sata Thùng máy và nguồn: mATX with PSU 450W (Đồng bộ với thương hiệu máy tính) Bàn phím: USB Standard (Đồng bộ với thương hiệu máy tính) Chuột: USB Optical (Đồng bộ với thương hiệu máy tính) Khe cắm mở rộng: 3 x PCIe 4.0/3.0 x16 slot; 1 x PCI slot; 1 x M.2 2280, 2260, 2242 (Gen3 x4 PCIE mode); 6 x DIMM DDR4 3200/3000/2933/2800/2666/2400/2133 Non-ECC Card đồ họa: Intel® UHD Intergrated Graphics. Cổng kết nối: - Cổng kết nối trước: 1x Headphone; 1x MIC in; 2 x USB 3.1 port(s) - Cổng kết nối sau:1 x Parallel connector, 1 x D-Sub Port, 1 x DVI-D port, 1 x HDMI port, 1 x Display port, 2 x COM (1 x COM port at back panel, 1 x COM connector ), 1 x USB 3.1 port(s), 1 x USB 3.1 port(s) Type C, 2 x USB 2.0 port at rear panel, 3 x Audio jacks. Âm thanh: High Definition Channel Audio Tính năng khác: LANGuard: Bảo vệ chống đột biến điện mạng LAN, sét đánh và phóng tĩnh điện Kiểm soát Thiết bị Di động: Luôn kiểm soát thông qua thiết bị di động Bảo mật: Kích hoạt/vô hiệu hóa cổng USB Khôi phục nhanh hệ thống bằng 1 nút nhấn. Cho phép xoá sạch sẽ AN TOÀN tất cả dữ liệu ổ cứng Chứng nhận: Chứng nhận hợp quy/công bố hợp quy theo quy định Màn hình: 21.5" LED (Kích thước: 21.5", Độ phân giải: 1920 x 1080 (Full HD) (Đồng bộ với thương hiệu máy tính) | Cái | 2 | 15000000 | 10% | 30000000 | 16500000 | 33000000 |  |  | điều chỉnhtheo thông số mới nhất tại thời điểm
8 | Máy in | Loại máy in: In laser trắng đen Chức năng: In Độ phân giải: 600 x 600 dpi Tốc độ in trắng đen: 25 trang/phút Tốc độ in màu : Không In 2 mặt tự động: Có Loại mực in : Cartridge 326 Bộ nhớ tích hợp: 64 MB Khổ giấy: A4 , Letter Khay đựng giấy: 250 tờ Kết nối USB: USB 2.0 Kết nối mạng: LAN | Laser đen trắng, Đơn năng, In hai mặt tự động In trắng đen: 36 trang/phút Độ phân giải: 600 x 600 dpi, 1.200 x 1.200dpi (chế độ nâng cao) Bộ nhớ tối đa 1GB Công suất khuyến nghị: 750 - 4.000 trang/tháng Kết nối: USB, Ethernet, WiFi | Cái | 2 | 5200000 | 10% | 10400000 | 5720000 | 11440000 |  |  | điều chỉnhtheo thông số mới nhất tại thời điểm Máy in Laser Canon LBP 243dw
9 | Đồng hồ treo tường | Loại thông thường, đường kính 30cm Điểm nổi bật, Kim đồng hồ chạy êm, không gây tiếng ồn khi chạy trong đêm Thiết kế trang trọng, độc đáo đến từng chi tiết nhỏ | Loại thông thường, đường kính 30cm Điểm nổi bật, Kim đồng hồ chạy êm, không gây tiếng ồn khi chạy trong đêm Thiết kế trang trọng, độc đáo đến từng chi tiết nhỏ | Cái | 2 | 300000 | 10% | 600000 | 330000 | 660000
10 | Bảng tên phòng | KT: 250 x 150 khung nhôm, mặt mica trắng có rãnh/ khe lắp đặt bìa cứng, chữ nội dung bằng tiếng Việt, tiếng Anh, số phòng | KT: 250 x 150 khung nhôm, mặt mica trắng có rãnh/ khe lắp đặt bìa cứng, chữ nội dung bằng tiếng Việt, tiếng Anh, số phòng | tấm | 2 | 130000 | 10% | 260000 | 143000 | 286000
4 | Phòng khách |  |  | phòng | 1 |  |  | 0 | 0 | 0
1 | Bộ salon tiếp khách | - 1 Ghế dài: 1800 x 550 x 400/ 800 - 2 Ghế đơn: 600 x 550 x 400/ 800 - 2 đôn: 350 x 350x 400 - 1 Bàn nước: 800 x 400 x 450 - Bàn ghế tiếp khách salon bọc nệm. Khung gỗ công nghiệp sơn PU, bọc nệm simili | - 1 Ghế dài: 1800 x 550 x 400/ 800 - 2 Ghế đơn: 600 x 550 x 400/ 800 - 2 đôn: 350 x 350x 400 - 1 Bàn nước: 800 x 400 x 450 - Bàn ghế tiếp khách salon bọc nệm. Khung gỗ công nghiệp sơn PU, bọc nệm simili | Bộ | 1 | 14016000 | 10% | 14016000 | 15417600 | 15417600
2 | Đồng hồ treo tường | Loại thông thường, đường kính 30cm Điểm nổi bật, Kim đồng hồ chạy êm, không gây tiếng ồn khi chạy trong đêm Thiết kế trang trọng, độc đáo đến từng chi tiết nhỏ | Loại thông thường, đường kính 30cm Điểm nổi bật, Kim đồng hồ chạy êm, không gây tiếng ồn khi chạy trong đêm Thiết kế trang trọng, độc đáo đến từng chi tiết nhỏ | Cái | 1 | 300000 | 10% | 300000 | 330000 | 330000
3 | Bảng tên phòng | KT: 250 x 150 khung nhôm, mặt mica trắng có rãnh/ khe lắp đặt bìa cứng, chữ nội dung bằng tiếng Việt, tiếng Anh, số phòng | KT: 250 x 150 khung nhôm, mặt mica trắng có rãnh/ khe lắp đặt bìa cứng, chữ nội dung bằng tiếng Việt, tiếng Anh, số phòng | tấm | 1 | 130000 | 10% | 130000 | 143000 | 143000
5 | Văn phòng |  |  | phòng | 1 |  |  | 0 | 0 | 0
1 | Bàn làm việc L3 | - Kích thước: 1200x600x750 mm. + Thùng di động: 450 x 500 x 600 Bàn 1 ngăn kéo giữa nhỏ ray kéo 3 tầng , 1 đế đề CPU di động - Vật liệu: Gỗ cao su ghép đã qua tẩm sấy chống mối mọt, co rút, dày 18 mm, sơn PU, ngăn kéo trượt trên ray bi 3 tầng, tay nắm inox | - Kích thước: 1200x600x750 mm. + Thùng di động: 450 x 500 x 600 Bàn 1 ngăn kéo giữa nhỏ ray kéo 3 tầng , 1 đế đề CPU di động - Vật liệu: Gỗ cao su ghép đã qua tẩm sấy chống mối mọt, co rút, dày 18 mm, sơn PU, ngăn kéo trượt trên ray bi 3 tầng, tay nắm inox | Cái | 3 | 3150000 | 10% | 9450000 | 3465000 | 10395000
2 | Ghế I1 | + KT: 480 x 480 x 900-1025 mm - Ghế xoay nhân viên - Lưng tựa lưới , mặt ghế bọc nệm - có điều chỉnh độ cao thấp , 5 x bánh xe | + KT: 480 x 480 x 900-1025 mm - Ghế xoay nhân viên - Lưng tựa lưới , mặt ghế bọc nệm - có điều chỉnh độ cao thấp , 5 x bánh xe | Cái | 9 | 1250000 | 10% | 11250000 | 1375000 | 12375000
3 | Tủ cao L1 | - KT: 1200 x 400 x 1800 mm - Phía trên 2 cánh cửa mở lồng kính, 5 ly cường lực có khoá , mỗi cánh 4 bản lề bật trong có sắn đứng ,chia làm 6 ngăn có thể di động . Phía dưới 2 cửa pano mỗi cánh 2 bản lệ bật có khoá và tay nắm. trong có sắn đứng và có 2 ngăn di động - Nóc tủ căp cổ dày 36 chạy cạnh Profile tạo thẩm mỹ -Vật liệu: Gỗ cao su ghép đã qua tẩm sấy chống mối mọt, co rút, dày 18 mm, sơn PU hoặc sơn màu, hậu tủ ván MDF dày 6 mm | - KT: 1200 x 400 x 1800 mm - Phía trên 2 cánh cửa mở lồng kính, 5 ly cường lực có khoá , mỗi cánh 4 bản lề bật trong có sắn đứng ,chia làm 6 ngăn có thể di động . Phía dưới 2 cửa pano mỗi cánh 2 bản lệ bật có khoá và tay nắm. trong có sắn đứng và có 2 ngăn di động - Nóc tủ căp cổ dày 36 chạy cạnh Profile tạo thẩm mỹ -Vật liệu: Gỗ cao su ghép đã qua tẩm sấy chống mối mọt, co rút, dày 18 mm, sơn PU hoặc sơn màu, hậu tủ ván MDF dày 6 mm | Cái | 3 | 5600000 | 10% | 16800000 | 6160000 | 18480000
4 | Bảng từ trắng B1 | KT: W2400 x H1200 mm Vật liệu: - Khung nhôm hộp Uralium chuyên dụng, phủ 3 lớp sơn chuyên dụng ,dòng kẻ ô ly tiểu học 2x2cm được in chìm ở lớp thứ 2, phủ trên cùng lớp sơn bảo vệ. - Bảng từ treo tường hít nam châm, bề mặt phủ sơn màu trắng, có kẻ ô ly 5x5cm - Cốt nhựa nhẹ và chống cong - Khung nhôm với 4 đầu bịt nhựa, khay phấn đồng màu đi kèm. | KT: W2400 x H1200 mm Vật liệu: - Khung nhôm hộp Uralium chuyên dụng, phủ 3 lớp sơn chuyên dụng ,dòng kẻ ô ly tiểu học 2x2cm được in chìm ở lớp thứ 2, phủ trên cùng lớp sơn bảo vệ. - Bảng từ treo tường hít nam châm, bề mặt phủ sơn màu trắng, có kẻ ô ly 5x5cm - Cốt nhựa nhẹ và chống cong - Khung nhôm với 4 đầu bịt nhựa, khay phấn đồng màu đi kèm. | Cái | 3 | 2400000 | 5% | 7200000 | 2640000 | 7920000
5 | Máy vi tính | Máy tính thương hiệu Việt Nam đồng bộ (Khối CPU, màn hình, phụ kiện cùng thương hiệu), sản xuất trên dây chuyền công nghiệp ISO 9001:2015; ISO 14001: 2015; ISO/IEC 17025:2017; QCVN 118:2018/BTTTT. Vi xử lý: Vi xử lý: Intel Core i5-12400 (Up to 4.4GHz, 6 nhân 12 luồng, 18MB Cache) Bo mạch chủ: Intel H610 Chipset Supports 12th Generation Core / Pentium/ Celeron (Socket 1700); 2 x DIMM slots support dual channel DDR4-3200/ 2666/ 2400/ 2133MHz memory up to 64 GB; 4 x Serial ATA 6Gb/s port;1 x Case open header;1 x COM header; Khe gắn mở rộng: 1 x PCI Express 3.0 x16 slot;1 x PCI Express 3.0 x1 slots;1 x M.2 slot for SSD;1 x M.2 Slot for Wifi; Bộ nhớ: 8GB 2666Mhz. Đồ họa: Intel HD Graphics tích hợp. Ổ đĩa cứng: 256GB SSD. Âm thanh: High Definition audio Kết nối mạng: 10/100/1000MB Ethernet Các cổng kết nối sẵn sàng: Trước: 2 x USB 3.0; 2 x Audio jacks; Card Reader; Sau: 2 x PS/2 mouse / keyboard;1 x HDMI port;1 x D-sub port (VGA port); 1 x Display Port;2 x USB 3.2 Gen1 ports ;1 x RJ45 LAN connector ;2 x USB 2.0 ports;3 x Audio jacks; Keyboard: USB standard Keyboard. Mouse: USB Optical Mouse. Nguồn: 600W PSU. Thùng máy: Small Form Factor (SFF). Màn hình: Kích thước 19.5 inch 16:9 Wide, Độ phân giải 1600 x 900 60Hz, thời gian đáp ứng 5ms, số màu 16.7M. Cổng kết nối: HDMI + VGA Hệ điều hành: Free DOS. | Máy tính đồng bộ thương hiệu Việt Nam FPT - Sản xuất trên dây chuyền công nghiệp (ISO 9001:2015; ISO 27001:2013; QCVN 118:2018) 'Bo mạch chủ:Chipset Intel® H610 Express Intel® Socket LGA1700 S/p Intel® CoreTM, Pentium® Gold and Celeron® processors, VGA & Sound 08 Channel & 1 x LAN port LANGUARD Gigabit onboard, 6 x USB 2.0 (6 port at midboard via 3 x USB connector), 4 x SATA 6.0 Gb/s Ports, 1 x SPDIF out connector, 1 x Chassis intrusion header, 1 x TPM header. (Đồng bộ với thương hiệu máy tính) Bộ vi xử lý: Intel® Core™ i5 12400 Processor (2.50Ghz Max Turbo 4.40GHz/18MB Intel® Smart Cache/6C/12T) Bộ nhớ : 8GB DDR4 bus 2666MHz Ổ cứng: SSD 256GB Sata Thùng máy và nguồn: mATX with PSU 450W (Đồng bộ với thương hiệu máy tính) Bàn phím: USB Standard (Đồng bộ với thương hiệu máy tính) Chuột: USB Optical (Đồng bộ với thương hiệu máy tính) Khe cắm mở rộng: 3 x PCIe 4.0/3.0 x16 slot; 1 x PCI slot; 1 x M.2 2280, 2260, 2242 (Gen3 x4 PCIE mode); 6 x DIMM DDR4 3200/3000/2933/2800/2666/2400/2133 Non-ECC Card đồ họa: Intel® UHD Intergrated Graphics. Cổng kết nối: - Cổng kết nối trước: 1x Headphone; 1x MIC in; 2 x USB 3.1 port(s) - Cổng kết nối sau:1 x Parallel connector, 1 x D-Sub Port, 1 x DVI-D port, 1 x HDMI port, 1 x Display port, 2 x COM (1 x COM port at back panel, 1 x COM connector ), 1 x USB 3.1 port(s), 1 x USB 3.1 port(s) Type C, 2 x USB 2.0 port at rear panel, 3 x Audio jacks. Âm thanh: High Definition Channel Audio Tính năng khác: LANGuard: Bảo vệ chống đột biến điện mạng LAN, sét đánh và phóng tĩnh điện Kiểm soát Thiết bị Di động: Luôn kiểm soát thông qua thiết bị di động Bảo mật: Kích hoạt/vô hiệu hóa cổng USB Khôi phục nhanh hệ thống bằng 1 nút nhấn. Cho phép xoá sạch sẽ AN TOÀN tất cả dữ liệu ổ cứng Chứng nhận: Chứng nhận hợp quy/công bố hợp quy theo quy định Màn hình: 21.5" LED (Kích thước: 21.5", Độ phân giải: 1920 x 1080 (Full HD) (Đồng bộ với thương hiệu máy tính) | Cái | 3 | 15000000 | 10% | 45000000 | 16500000 | 49500000 |  |  | điều chỉnhtheo thông số mới nhất tại thời điểm
6 | Máy in | Loại máy in: In laser trắng đen Chức năng: In Độ phân giải: 600 x 600 dpi Tốc độ in trắng đen: 25 trang/phút Tốc độ in màu : Không In 2 mặt tự động: Có Loại mực in : Cartridge 326 Bộ nhớ tích hợp: 64 MB Khổ giấy: A4 , Letter Khay đựng giấy: 250 tờ Kết nối USB: USB 2.0 Kết nối mạng: LAN | Laser đen trắng, Đơn năng, In hai mặt tự động In trắng đen: 36 trang/phút Độ phân giải: 600 x 600 dpi, 1.200 x 1.200dpi (chế độ nâng cao) Bộ nhớ tối đa 1GB Công suất khuyến nghị: 750 - 4.000 trang/tháng Kết nối: USB, Ethernet, WiFi | Cái | 1 | 5200000 | 10% | 5200000 | 5720000 | 5720000 |  |  | điều chỉnhtheo thông số mới nhất tại thời điểm Máy in Laser Canon LBP 243dw
7 | Đồng hồ treo tường | Loại thông thường, đường kính 30cm Điểm nổi bật, Kim đồng hồ chạy êm, không gây tiếng ồn khi chạy trong đêm Thiết kế trang trọng, độc đáo đến từng chi tiết nhỏ | Loại thông thường, đường kính 30cm Điểm nổi bật, Kim đồng hồ chạy êm, không gây tiếng ồn khi chạy trong đêm Thiết kế trang trọng, độc đáo đến từng chi tiết nhỏ | Cái | 1 | 300000 | 10% | 300000 | 330000 | 330000
8 | Bảng tên phòng | KT: 250 x 150 khung nhôm, mặt mica trắng có rãnh/ khe lắp đặt bìa cứng, chữ nội dung bằng tiếng Việt, tiếng Anh, số phòng | KT: 250 x 150 khung nhôm, mặt mica trắng có rãnh/ khe lắp đặt bìa cứng, chữ nội dung bằng tiếng Việt, tiếng Anh, số phòng | Cái | 1 | 130000 | 10% | 130000 | 143000 | 143000
6 | Phòng hành chánh |  |  | phòng | 1 |  |  | 0 | 0 | 0
1 | Bàn làm việc L3 | - Kích thước: 1200x600x750 mm. + Thùng di động: 450 x 500 x 600 Bàn 1 ngăn kéo giữa nhỏ ray kéo 3 tầng , 1 đế đề CPU di động - Vật liệu: Gỗ cao su ghép đã qua tẩm sấy chống mối mọt, co rút, dày 18 mm, sơn PU , ngăn kéo trượt trên ray bi 3 tầng, tay nắm inox | - Kích thước: 1200x600x750 mm. + Thùng di động: 450 x 500 x 600 Bàn 1 ngăn kéo giữa nhỏ ray kéo 3 tầng , 1 đế đề CPU di động - Vật liệu: Gỗ cao su ghép đã qua tẩm sấy chống mối mọt, co rút, dày 18 mm, sơn PU , ngăn kéo trượt trên ray bi 3 tầng, tay nắm inox | Cái | 3 | 3150000 | 10% | 9450000 | 3465000 | 10395000
2 | Ghế I1 | + KT: 480 x 480 x 900-1025 mm - Ghế xoay nhân viên - Lưng tựa lưới , mặt ghế bọc nệm - có điều chỉnh độ cao thấp , 5 x bánh xe | + KT: 480 x 480 x 900-1025 mm - Ghế xoay nhân viên - Lưng tựa lưới , mặt ghế bọc nệm - có điều chỉnh độ cao thấp , 5 x bánh xe | Cái | 9 | 1250000 | 10% | 11250000 | 1375000 | 12375000
3 | Tủ cao L1 | - KT: 1200 x 400 x 1800 mm - Phía trên 2 cánh cửa mở lồng kính, 5 ly cường lực có khoá , mỗi cánh 4 bản lề bật trong có sắn đứng ,chia làm 6 ngăn có thể di động . Phía dưới 2 cửa pano mỗi cánh 2 bản lệ bật có khoá và tay nắm. trong có sắn đứng và có 2 ngăn di động - Nóc tủ căp cổ dày 36 chạy cạnh Profile tạo thẩm mỹ -Vật liệu: Gỗ cao su ghép đã qua tẩm sấy chống mối mọt, co rút, dày 18 mm, sơn PU, hậu tủ ván MDF dày 6 mm | - KT: 1200 x 400 x 1800 mm - Phía trên 2 cánh cửa mở lồng kính, 5 ly cường lực có khoá , mỗi cánh 4 bản lề bật trong có sắn đứng ,chia làm 6 ngăn có thể di động . Phía dưới 2 cửa pano mỗi cánh 2 bản lệ bật có khoá và tay nắm. trong có sắn đứng và có 2 ngăn di động - Nóc tủ căp cổ dày 36 chạy cạnh Profile tạo thẩm mỹ -Vật liệu: Gỗ cao su ghép đã qua tẩm sấy chống mối mọt, co rút, dày 18 mm, sơn PU, hậu tủ ván MDF dày 6 mm | Cái | 3 | 5600000 | 10% | 16800000 | 6160000 | 18480000
4 | Bảng từ trắng B1 | KT: W2400 x H1200 mm Vật liệu: - Khung nhôm hộp Uralium chuyên dụng - Bảng từ treo tường hít nam châm, bề mặt phủ sơn màu trắng, có kẻ ô ly 5x5cm - Cốt nhựa nhẹ và chống cong - Khung nhôm với 4 đầu bịt nhựa, khay phấn đồng màu đi kèm. | KT: W2400 x H1200 mm Vật liệu: - Khung nhôm hộp Uralium chuyên dụng - Bảng từ treo tường hít nam châm, bề mặt phủ sơn màu trắng, có kẻ ô ly 5x5cm - Cốt nhựa nhẹ và chống cong - Khung nhôm với 4 đầu bịt nhựa, khay phấn đồng màu đi kèm. | Cái | 1 | 2400000 | 5% | 2400000 | 2640000 | 2640000
5 | Máy vi tính | Máy tính thương hiệu Việt Nam đồng bộ (Khối CPU, màn hình, phụ kiện cùng thương hiệu), sản xuất trên dây chuyền công nghiệp ISO 9001:2015; ISO 14001: 2015; ISO/IEC 17025:2017; QCVN 118:2018/BTTTT. Vi xử lý: Vi xử lý: Intel Core i5-12400 (Up to 4.4GHz, 6 nhân 12 luồng, 18MB Cache) Bo mạch chủ: Intel H610 Chipset Supports 12th Generation Core / Pentium/ Celeron (Socket 1700); 2 x DIMM slots support dual channel DDR4-3200/ 2666/ 2400/ 2133MHz memory up to 64 GB; 4 x Serial ATA 6Gb/s port;1 x Case open header;1 x COM header; Khe gắn mở rộng: 1 x PCI Express 3.0 x16 slot;1 x PCI Express 3.0 x1 slots;1 x M.2 slot for SSD;1 x M.2 Slot for Wifi; | Máy tính đồng bộ thương hiệu Việt Nam FPT - Sản xuất trên dây chuyền công nghiệp (ISO 9001:2015; ISO 27001:2013; QCVN 118:2018) 'Bo mạch chủ:Chipset Intel® H610 Express Intel® Socket LGA1700 S/p Intel® CoreTM, Pentium® Gold and Celeron® processors, VGA & Sound 08 Channel & 1 x LAN port LANGUARD Gigabit onboard, 6 x USB 2.0 (6 port at midboard via 3 x USB connector), 4 x SATA 6.0 Gb/s Ports, 1 x SPDIF out connector, 1 x Chassis intrusion header, 1 x TPM header. (Đồng bộ với thương hiệu máy tính) Bộ vi xử lý: Intel® Core™ i5 12400 Processor (2.50Ghz Max Turbo 4.40GHz/18MB Intel® Smart Cache/6C/12T) Bộ nhớ : 8GB DDR4 bus 2666MHz Ổ cứng: SSD 256GB Sata Thùng máy và nguồn: mATX with PSU 450W (Đồng bộ với thương hiệu máy tính) Bàn phím: USB Standard (Đồng bộ với thương hiệu máy tính) Chuột: USB Optical (Đồng bộ với thương hiệu máy tính) Khe cắm mở rộng: 3 x PCIe 4.0/3.0 x16 slot; 1 x PCI slot; 1 x M.2 2280, 2260, 2242 (Gen3 x4 PCIE mode); 6 x DIMM DDR4 3200/3000/2933/2800/2666/2400/2133 Non-ECC Card đồ họa: Intel® UHD Intergrated Graphics. Cổng kết nối: - Cổng kết nối trước: 1x Headphone; 1x MIC in; 2 x USB 3.1 port(s) - Cổng kết nối sau:1 x Parallel connector, 1 x D-Sub Port, 1 x DVI-D port, 1 x HDMI port, 1 x Display port, 2 x COM (1 x COM port at back panel, 1 x COM connector ), 1 x USB 3.1 port(s), 1 x USB 3.1 port(s) Type C, 2 x USB 2.0 port at rear panel, 3 x Audio jacks. Âm thanh: High Definition Channel Audio Tính năng khác: LANGuard: Bảo vệ chống đột biến điện mạng LAN, sét đánh và phóng tĩnh điện Kiểm soát Thiết bị Di động: Luôn kiểm soát thông qua thiết bị di động Bảo mật: Kích hoạt/vô hiệu hóa cổng USB Khôi phục nhanh hệ thống bằng 1 nút nhấn. Cho phép xoá sạch sẽ AN TOÀN tất cả dữ liệu ổ cứng Chứng nhận: Chứng nhận hợp quy/công bố hợp quy theo quy định Màn hình: 21.5" LED (Kích thước: 21.5", Độ phân giải: 1920 x 1080 (Full HD) (Đồng bộ với thương hiệu máy tính) | Cái | 3 | 15000000 | 1000% | 45000000 | 16500000 | 49500000 |  |  | điều chỉnhtheo thông số mới nhất tại thời điểm
Bộ nhớ: 8GB 2666Mhz. Đồ họa: Intel HD Graphics tích hợp. Ổ đĩa cứng: 256GB SSD. Âm thanh: High Definition audio Kết nối mạng: 10/100/1000MB Ethernet Các cổng kết nối sẵn sàng: Trước: 2 x USB 3.0; 2 x Audio jacks; Card Reader; Sau: 2 x PS/2 mouse / keyboard;1 x HDMI port;1 x D-sub port (VGA port); 1 x Display Port;2 x USB 3.2 Gen1 ports ;1 x RJ45 LAN connector ;2 x USB 2.0 ports;3 x Audio jacks; Keyboard: USB standard Keyboard. Mouse: USB Optical Mouse. Nguồn: 600W PSU. Thùng máy: Small Form Factor (SFF). Màn hình: Kích thước 19.5 inch 16:9 Wide, Độ phân giải 1600 x 900 60Hz, thời gian đáp ứng 5ms, số màu 16.7M. Cổng kết nối: HDMI + VGA Hệ điều hành: Free DOS.
6 | Máy in | Loại máy in: In laser trắng đen Chức năng: In Độ phân giải: 600 x 600 dpi Tốc độ in trắng đen: 25 trang/phút Tốc độ in màu : Không In 2 mặt tự động: Có Loại mực in : Cartridge 326 Bộ nhớ tích hợp: 64 MB Khổ giấy: A4 , Letter Khay đựng giấy: 250 tờ Kết nối USB: USB 2.0 Kết nối mạng: LAN | Laser đen trắng, Đơn năng, In hai mặt tự động In trắng đen: 36 trang/phút Độ phân giải: 600 x 600 dpi, 1.200 x 1.200dpi (chế độ nâng cao) Bộ nhớ tối đa 1GB Công suất khuyến nghị: 750 - 4.000 trang/tháng Kết nối: USB, Ethernet, WiFi | Cái | 1 | 5200000 | 10% | 5200000 | 5720000 | 5720000 |  | Hiệu nào? Thị trường còn bán không? | điều chỉnhtheo thông số mới nhất tại thời điểm Máy in Laser Canon LBP 243dw
7 | Máy photocopy | •Tốc độ sao chụp/in: 20 bản A4/phút (Sao chụp, In, Quét mạng) - Bản gốc tối đa: A3 (tờ rời, sách, vật thể) - Độ phân giải bản chụp: 600 dpi - Zoom: 25%-400% - Khay nạp giấy tự động: 250 tờ x 2 khay - Khay nạp giấy tay: 100 - Định lượng giấy: 64 – 157 g/m2 - Sao chụp liên tục: 1 - 999 tờ - Chia bộ điện tử tự động - Điện năng tiêu thụ: tối đa 1,3KW - Bộ nhớ trong: 128MB - Giao tiếp: USB 2.0, Ethernet - In mạng và quét mạng - Bộ đảo bản sao tự động: In 2 mặt tự động - Bộ nạp đảo bản gốc tự động : 70 tờ | Loại máy: Máy photocopy trắng đen Chức năng chuẩn: Copy, In mạng, Scan màu, Duplex, DADF Tốc độ: tối đa 25 trang/phút (khổ A4) - 15 trang/phút (khổ A3) Khổ giấy: tối đa A3 Bộ nhớ ram: 2GB + ổ cứng eMMC 30GB Khay giấy tiêu chuẩn: 550 tờ x 2 khay Khổ giấy sử dụng : khay 1 tối đa A4, khay 2 tối đa A3 Khay giấy tay: 100 tờ Độ phân giải: tối đa 1.200 x 1.200 dpi Phóng to – thu nhỏ: 25 - 400% Phóng to – thu nhỏ: 25 - 400% Bộ đảo bản sao: có sẵn Chức năng in: qua mạng nội bộ Chức năng scan: scan màu, scan to folder, scan to email. Chuẩn kết nối: USB 2.0, ethernet 10/100/1000, wifi 802.11 b/g/n Chức năng đặc biệt: màn hình cảm ứng màu 7 inch hiển thị tiếng Việt, chia bộ bản sao điện tử, copy/in/scan 2 mặt tự động, quản lý người dùng, quét 1 lần - sao chụp nhiều lần, in/scan trực tiếp từ ổ đĩa USB (tiff, jpeg, pdf) | Cái | 1 | 48360000 | 10% | 48360000 | 53196000 | 53196000 |  | Máy konica Bizhub đời bao nhiêu? | Máy photocopy Canon iR 2725i
8 | Đồng hồ treo tường | Loại thông thường, đường kính 30cm Điểm nổi bật, Kim đồng hồ chạy êm, không gây tiếng ồn khi chạy trong đêm Thiết kế trang trọng, độc đáo đến từng chi tiết nhỏ | Loại thông thường, đường kính 30cm Điểm nổi bật, Kim đồng hồ chạy êm, không gây tiếng ồn khi chạy trong đêm Thiết kế trang trọng, độc đáo đến từng chi tiết nhỏ | Cái | 1 | 300000 | 10% | 300000 | 330000 | 330000
9 | Bảng tên phòng | KT: 250 x 150 khung nhôm, mặt mica trắng có rãnh/ khe lắp đặt bìa cứng, chữ nội dung bằng tiếng Việt, tiếng Anh, số phòng | KT: 250 x 150 khung nhôm, mặt mica trắng có rãnh/ khe lắp đặt bìa cứng, chữ nội dung bằng tiếng Việt, tiếng Anh, số phòng | tấm | 1 | 130000 | 10% | 130000 | 143000 | 143000
7 | Phòng truyền thống |  |  | phòng | 1 |  |  | 0 | 0 | 0
1 | Bàn họp L1 | Bàn họp 20 chỗ KT bàn thẳng: D1200xR450xC750mm = 8 cái KT bàn góc: D1800xR600xC750mm, = 2 cái - bàn có có ngăn để tài liệu. Có thể xếp thành bàn oval, - Vật liệu: mặt bàn viền dày 36 mm, chạy cạnh Frofile, yếm bàn thấp xuống sát chân, chạy chỉ âm tạo thẩm mỹ - Toàn bộ gỗ cao su ghép, dày 18 mm. Sơn Pu hoặc sơn màu chống trầy - Chân đế nhưa | Bàn họp 20 chỗ KT bàn thẳng: D1200xR450xC750mm = 8 cái KT bàn góc: D1800xR600xC750mm, = 2 cái - bàn có có ngăn để tài liệu. Có thể xếp thành bàn oval, - Vật liệu: mặt bàn viền dày 36 mm, chạy cạnh Frofile, yếm bàn thấp xuống sát chân, chạy chỉ âm tạo thẩm mỹ - Toàn bộ gỗ cao su ghép, dày 18 mm. Sơn Pu hoặc sơn màu chống trầy - Chân đế nhưa | Cái | 1 | 19800000 | 10% | 19800000 | 21780000 | 21780000
2 | Ghế I1 | Kích thước: 480 x 440 x 450 / 830mm Vật liệu: + Khung inox 201, lưng tựa, mặt ghế bọc nệm + Màu sắc dựa theo màu thiết kế | Kích thước: 480 x 440 x 450 / 830mm Vật liệu: + Khung inox 201, lưng tựa, mặt ghế bọc nệm + Màu sắc dựa theo màu thiết kế | Cái | 20 | 480000 | 10% | 9600000 | 528000 | 10560000
3 | Tủ cao L3 | Kích thước: 1200 x 400 x 2000 mm Vật liệu: Tủ gồm 2 phần: + Phần trên chia làm 5 ngăn ( cao 32.5 mm) cánh mở kính cường trắng lực dày 8 mm + Phần còn lại cánh gỗ mở + Gỗ cao su ghép dày 18 mm sơn PU hoặc sơn màu chống trầy + Màu sắc dựa theo màu thiết kế | Kích thước: 1200 x 400 x 2000 mm Vật liệu: Tủ gồm 2 phần: + Phần trên chia làm 5 ngăn ( cao 32.5 mm) cánh mở kính cường trắng lực dày 8 mm + Phần còn lại cánh gỗ mở + Gỗ cao su ghép dày 18 mm sơn PU hoặc sơn màu chống trầy + Màu sắc dựa theo màu thiết kế | Cái | 4 | 6000000 | 10% | 24000000 | 6600000 | 26400000 | có thể giảm sl
4 | Khẩu hiệu + phông màn | KT: 6000x3500mm - 1 x Bảng Đảng công sản Việt …....... Bằng Meca , khung viền nhôm, chử nổi - 1 Khung cờ nước, mặt bằng nhung màu đỏ, cờ nước mica nổi - 1 Khung Búa liềm, mặt bằng nhung màu đỏ, bủa liềm mica nổi - Màn sân Khấu bằng vải thun, nhúng gấp, Thanh treo bằng Inox - 1 khung nhôm có nhiều thanh dọc, để dán chử hội thảo | KT: 6000x3500mm - 1 x Bảng Đảng công sản Việt …....... Bằng Meca , khung viền nhôm, chử nổi - 1 Khung cờ nước, mặt bằng nhung màu đỏ, cờ nước mica nổi - 1 Khung Búa liềm, mặt bằng nhung màu đỏ, bủa liềm mica nổi - Màn sân Khấu bằng vải thun, nhúng gấp, Thanh treo bằng Inox - 1 khung nhôm có nhiều thanh dọc, để dán chử hội thảo | Bộ | 1 | 35000000 | 10% | 35000000 | 38500000 | 38500000
5 | Bảng tên phòng | KT: 250 x 150 khung nhôm, mặt mica trắng có rãnh/ khe lắp đặt bìa cứng, chữ nội dung bằng tiếng Việt, tiếng Anh, số phòng | KT: 250 x 150 khung nhôm, mặt mica trắng có rãnh/ khe lắp đặt bìa cứng, chữ nội dung bằng tiếng Việt, tiếng Anh, số phòng | tấm | 1 | 130000 | 10% | 130000 | 143000 | 143000
8 | Phòng hỗ trợ hs khuyết tật |  |  | phòng | 1 |  |  | 0 | 0 | 0
1 | Bàn làm việc L3 | - Kích thước: 1200x600x750 mm. + Thùng di động: 450 x 500 x 600 Bàn 1 ngăn kéo giữa nhỏ ray kéo 3 tầng , 1 đế đề CPU di động - Vật liệu: Gỗ cao su ghép đã qua tẩm sấy chống mối mọt, co rút, dày 18 mm, sơn PU , ngăn kéo trượt trên ray bi 3 tầng, tay nắm inox | - Kích thước: 1200x600x750 mm. + Thùng di động: 450 x 500 x 600 Bàn 1 ngăn kéo giữa nhỏ ray kéo 3 tầng , 1 đế đề CPU di động - Vật liệu: Gỗ cao su ghép đã qua tẩm sấy chống mối mọt, co rút, dày 18 mm, sơn PU , ngăn kéo trượt trên ray bi 3 tầng, tay nắm inox | Cái | 1 | 3150000 | 10% | 3150000 | 3465000 | 3465000
2 | Ghế I1 | Kích thước: 480 x 440 x 450 / 830mm Vật liệu: + Khung inox 201, lưng tựa, mặt ghế bọc nệm + Màu sắc dựa theo màu thiết kế | Kích thước: 480 x 440 x 450 / 830mm Vật liệu: + Khung inox 201, lưng tựa, mặt ghế bọc nệm + Màu sắc dựa theo màu thiết kế | cái | 11 | 480000 | 10% | 5280000 | 528000 | 5808000
3 | Bàn họp L2 | KT : 3000 x 1200 x 750 mm Chân hộp dày 60 mm tạo cạnh thẩm mỹ, hậu thấp 600 mm - Vật liệu: mặt bàn viền dày 36 mm, chạy cạnh frofile - Toàn bộ gỗ cao su ghép, dày 18 mm. Sơn Pu chống trầy hoặc sơn màu - Chân đế nhựa | KT : 3000 x 1200 x 750 mm Chân hộp dày 60 mm tạo cạnh thẩm mỹ, hậu thấp 600 mm - Vật liệu: mặt bàn viền dày 36 mm, chạy cạnh frofile - Toàn bộ gỗ cao su ghép, dày 18 mm. Sơn Pu chống trầy hoặc sơn màu - Chân đế nhựa | Cái | 1 | 10800000 | 10% | 10800000 | 11880000 | 11880000
4 | Tủ cao L1 | - KT: 1200 x 400 x 1800 mm - Phía trên 2 cánh cửa mở lồng kính, 5 ly cường lực có khoá , mỗi cánh 4 bản lề bật trong có sắn đứng ,chia làm 6 ngăn có thể di động . Phía dưới 2 cửa pano mỗi cánh 2 bản lệ bật có khoá và tay nắm. trong có sắn đứng và có 2 ngăn di động - Nóc tủ căp cổ dày 36 chạy cạnh Profile tạo thẩm mỹ -Vật liệu: Gỗ cao su ghép đã qua tẩm sấy chống mối mọt, co rút, dày 18 mm, sơn PU hoặc sơn màu, hậu tủ ván MDF dày 6 mm | - KT: 1200 x 400 x 1800 mm - Phía trên 2 cánh cửa mở lồng kính, 5 ly cường lực có khoá , mỗi cánh 4 bản lề bật trong có sắn đứng ,chia làm 6 ngăn có thể di động . Phía dưới 2 cửa pano mỗi cánh 2 bản lệ bật có khoá và tay nắm. trong có sắn đứng và có 2 ngăn di động - Nóc tủ căp cổ dày 36 chạy cạnh Profile tạo thẩm mỹ -Vật liệu: Gỗ cao su ghép đã qua tẩm sấy chống mối mọt, co rút, dày 18 mm, sơn PU hoặc sơn màu, hậu tủ ván MDF dày 6 mm | Cái | 1 | 5600000 | 10% | 5600000 | 6160000 | 6160000
5 | Bảng từ trắng B1 | KT: W2400 x H1200 mm Vật liệu: - Khung nhôm hộp Uralium chuyên dụng - Bảng từ treo tường hít nam châm, bề mặt phủ sơn màu trắng, có kẻ ô ly 5x5cm - Cốt nhựa nhẹ và chống cong - Khung nhôm với 4 đầu bịt nhựa, khay phấn đồng màu đi kèm. | KT: W2400 x H1200 mm Vật liệu: - Khung nhôm hộp Uralium chuyên dụng - Bảng từ treo tường hít nam châm, bề mặt phủ sơn màu trắng, có kẻ ô ly 5x5cm - Cốt nhựa nhẹ và chống cong - Khung nhôm với 4 đầu bịt nhựa, khay phấn đồng màu đi kèm. | Cái | 1 | 2400000 | 5% | 2400000 | 2640000 | 2640000
6 | Bảng tên phòng | KT: 250 x 150 khung nhôm, mặt mica trắng có rãnh/ khe lắp đặt bìa cứng, chữ nội dung bằng tiếng Việt, tiếng Anh, số phòng | KT: 250 x 150 khung nhôm, mặt mica trắng có rãnh/ khe lắp đặt bìa cứng, chữ nội dung bằng tiếng Việt, tiếng Anh, số phòng | tấm | 1 | 130000 | 10% | 130000 | 143000 | 143000
7 | Đồng hồ treo tường | Loại thông thường, đường kính 30cm Điểm nổi bật, Kim đồng hồ chạy êm, không gây tiếng ồn khi chạy trong đêm Thiết kế trang trọng, độc đáo đến từng chi tiết nhỏ | Loại thông thường, đường kính 30cm Điểm nổi bật, Kim đồng hồ chạy êm, không gây tiếng ồn khi chạy trong đêm Thiết kế trang trọng, độc đáo đến từng chi tiết nhỏ | Cái | 1 | 300000 | 10% | 300000 | 330000 | 330000
9 | Phòng y tế |  |  | phòng | 1 |  |  | 0 | 0 | 0
1 | Bàn làm việc L3 | - Kích thước: 1200x600x750 mm. + Thùng di động: 450 x 500 x 600 Bàn 1 ngăn kéo giữa nhỏ ray kéo 3 tầng , 1 đế đề CPU di động - Vật liệu: Gỗ cao su ghép đã qua tẩm sấy chống mối mọt, co rút, dày 18 mm, sơn PU, ngăn kéo trượt trên ray bi 3 tầng, tay nắm inox | - Kích thước: 1200x600x750 mm. + Thùng di động: 450 x 500 x 600 Bàn 1 ngăn kéo giữa nhỏ ray kéo 3 tầng , 1 đế đề CPU di động - Vật liệu: Gỗ cao su ghép đã qua tẩm sấy chống mối mọt, co rút, dày 18 mm, sơn PU, ngăn kéo trượt trên ray bi 3 tầng, tay nắm inox | Cái | 1 | 3150000 | 10% | 3150000 | 3465000 | 3465000
2 | Ghế I1 | Kích thước: 480 x 440 x 450 / 830mm Vật liệu: + Khung inox 201, lưng tựa, mặt ghế bọc nệm + Màu sắc dựa theo màu thiết kế | Kích thước: 480 x 440 x 450 / 830mm Vật liệu: + Khung inox 201, lưng tựa, mặt ghế bọc nệm + Màu sắc dựa theo màu thiết kế | Cái | 3 | 480000 | 10% | 1440000 | 528000 | 1584000
3 | Tủ cao L1 | - KT: 1200 x 400 x 1800 mm - Phía trên 2 cánh cửa mở lồng kính, 5 ly cường lực có khoá , mỗi cánh 4 bản lề bật trong có sắn đứng ,chia làm 6 ngăn có thể di động . Phía dưới 2 cửa pano mỗi cánh 2 bản lệ bật có khoá và tay nắm. trong có sắn đứng và có 2 ngăn di động - Nóc tủ căp cổ dày 36 chạy cạnh Profile tạo thẩm mỹ -Vật liệu: Gỗ cao su ghép đã qua tẩm sấy chống mối mọt, co rút, dày 18 mm, sơn PU hoặc sơn màu, hậu tủ ván MDF dày 6 mm | - KT: 1200 x 400 x 1800 mm - Phía trên 2 cánh cửa mở lồng kính, 5 ly cường lực có khoá , mỗi cánh 4 bản lề bật trong có sắn đứng ,chia làm 6 ngăn có thể di động . Phía dưới 2 cửa pano mỗi cánh 2 bản lệ bật có khoá và tay nắm. trong có sắn đứng và có 2 ngăn di động - Nóc tủ căp cổ dày 36 chạy cạnh Profile tạo thẩm mỹ -Vật liệu: Gỗ cao su ghép đã qua tẩm sấy chống mối mọt, co rút, dày 18 mm, sơn PU hoặc sơn màu, hậu tủ ván MDF dày 6 mm | cái | 1 | 5600000 | 10% | 5600000 | 6160000 | 6160000
4 | Giường nệm y tế | Kích thước: 1900x900x540 mm - Vật liệu: + inox 201dày 1mm + Khung giường: hộp inox 30 x 60 + Khung đầu và đuôi giường: ống inox, D32 + 1 song ngang đầu giường: ống inox, D25 + 4 song dọc đầu giường: ống inox ,D16 + Vạt giường: inox hộp 10 x 40mm, dày 0.6mm + Nệm giường: nệm mút dầy 50mm | Kích thước: 1900x900x540 mm - Vật liệu: + inox 201dày 1mm + Khung giường: hộp inox 30 x 60 + Khung đầu và đuôi giường: ống inox, D32 + 1 song ngang đầu giường: ống inox, D25 + 4 song dọc đầu giường: ống inox ,D16 + Vạt giường: inox hộp 10 x 40mm, dày 0.6mm + Nệm giường: nệm mút dầy 50mm | Cái | 2 | 3500000 | 10% | 7000000 | 3850000 | 7700000
5 | Dụng cụ y tế | Theo tài liệu nâng cao sức khỏe trường học gồm: - 1 túi sơ cấp cứu KT:300x200x200mm - Ga-rô: 03 cái - Nẹp các cỡ: 02 bộ - Băng cuộn các loại: 03 cuộn (mỗi loại) - Dây vải buộc nẹp: 10 mét - Băng cá nhân: 01 hộp (100 miếng) - Gạc vô trùng: 20 miếng - Gạc Vaselin: 10 miếng - Bông thấm nước: 200gram - Hộp đựng dụng cụ (pine, kéo vô trùng): 02 hộp - Găng y tế: 05 đôi - Nhiệt kế: 02 cái - Thiết bị thanh trùng (nồi hấp): 01 cái | Theo tài liệu nâng cao sức khỏe trường học gồm: - 1 túi sơ cấp cứu KT:300x200x200mm - Ga-rô: 03 cái - Nẹp các cỡ: 02 bộ - Băng cuộn các loại: 03 cuộn (mỗi loại) - Dây vải buộc nẹp: 10 mét - Băng cá nhân: 01 hộp (100 miếng) - Gạc vô trùng: 20 miếng - Gạc Vaselin: 10 miếng - Bông thấm nước: 200gram - Hộp đựng dụng cụ (pine, kéo vô trùng): 02 hộp - Găng y tế: 05 đôi - Nhiệt kế: 02 cái - Thiết bị thanh trùng (nồi hấp): 01 cái | Bộ | 1 | 25150000 | 10% | 25150000 | 27665000 | 27665000
6 | Cân sức khoẻ có thước đo chiều cao | Có đồng hồ hiển thị chiều cao và cân nặng | Có đồng hồ hiển thị chiều cao và cân nặng | Cái | 1 | 3080000 | 10% | 3080000 | 3388000 | 3388000
7 | Bộ dụng cụ khám | GỒM: - 1 máy đo huyết áp - 1 băng ca cứu thương - 5 bộ nẹp chân, tay - 1 hộp inox đựng bông gạc y tế - 1 hộp để thuốc sát trùng bằng inox | GỒM: - 1 máy đo huyết áp - 1 băng ca cứu thương - 5 bộ nẹp chân, tay - 1 hộp inox đựng bông gạc y tế - 1 hộp để thuốc sát trùng bằng inox | Bộ | 1 | 5000000 | 10% | 5000000 | 5500000 | 5500000 | Đề xuất 1 bộ
8 | Rèm che | KT: 1800x2000mm | KT: 1800x2000mm | Cái | 1 | 4130000 | 10% | 4130000 | 4543000 | 4543000
9 | Đồng hồ treo tường | Loại thông thường, đường kính 30cm Điểm nổi bật, Kim đồng hồ chạy êm, không gây tiếng ồn khi chạy trong đêm Thiết kế trang trọng, độc đáo đến từng chi tiết nhỏ | Loại thông thường, đường kính 30cm Điểm nổi bật, Kim đồng hồ chạy êm, không gây tiếng ồn khi chạy trong đêm Thiết kế trang trọng, độc đáo đến từng chi tiết nhỏ | Cái | 1 | 300000 | 10% | 300000 | 330000 | 330000
10 | Máy nước uống nóng lạnh | Làm nóng nhanh tới 90°C Làm lạnh Block sâu dưới 10°C. Nút nước nóng có khóa an toàn cho gia đình có trẻ em Chất liệu bầu nóng/lạnh bằng inox, an toàn cho sức khỏe Công nghệ làm lạnh bằng compressor tiết kiệm điện Bộ bảo vệ nhiệt kép chống cháy khô đảm bảo an toàn tối đa | Làm nóng nhanh tới 90°C Làm lạnh Block sâu dưới 10°C. Nút nước nóng có khóa an toàn cho gia đình có trẻ em Chất liệu bầu nóng/lạnh bằng inox, an toàn cho sức khỏe Công nghệ làm lạnh bằng compressor tiết kiệm điện Bộ bảo vệ nhiệt kép chống cháy khô đảm bảo an toàn tối đa | Cái | 1 | 4900000 | 10% | 4900000 | 5390000 | 5390000
11 | Bảng đọc chữ kiểm tra thị giác | Bảng Đèn Thử Thị Lực Chữ ZU Led Inox Khoảng cách đọc: 5m Nguồn: 220V; 0,2A Bảng chữ hoặc bảng hình Lỗ treo tường, chân để bàn, giá đỡ Dây nguồn: 2m Vỏ đèn bằng inox | Bảng Đèn Thử Thị Lực Chữ ZU Led Inox Khoảng cách đọc: 5m Nguồn: 220V; 0,2A Bảng chữ hoặc bảng hình Lỗ treo tường, chân để bàn, giá đỡ Dây nguồn: 2m Vỏ đèn bằng inox | Cái | 1 | 850000 | 10% | 850000 | 935000 | 935000
12 | Bảng tên phòng | KT: 250 x 150 khung nhôm, mặt mica trắng có rãnh/ khe lắp đặt bìa cứng, chữ nội dung bằng tiếng Việt, tiếng Anh, số phòng | KT: 250 x 150 khung nhôm, mặt mica trắng có rãnh/ khe lắp đặt bìa cứng, chữ nội dung bằng tiếng Việt, tiếng Anh, số phòng | tấm | 1 | 130000 | 10% | 130000 | 143000 | 143000
10 | Phòng đoàn đội |  |  | phòng | 1 |  |  | 0 | 0 | 0
1 | Bàn làm việc L3 | - Kích thước: 1200x600x750 mm. + Thùng di động: 450 x 500 x 600 Bàn 1 ngăn kéo giữa nhỏ ray kéo 3 tầng , 1 đế đề CPU di động - Vật liệu: Gỗ cao su ghép đã qua tẩm sấy chống mối mọt, co rút, dày 18 mm, sơn PU, ngăn kéo trượt trên ray bi 3 tầng, tay nắm inox | - Kích thước: 1200x600x750 mm. + Thùng di động: 450 x 500 x 600 Bàn 1 ngăn kéo giữa nhỏ ray kéo 3 tầng , 1 đế đề CPU di động - Vật liệu: Gỗ cao su ghép đã qua tẩm sấy chống mối mọt, co rút, dày 18 mm, sơn PU, ngăn kéo trượt trên ray bi 3 tầng, tay nắm inox | Cái | 1 | 3150000 | 10% | 3150000 | 3465000 | 3465000
2 | Bàn họp L3 | KT : 2400 x 1200 x 750 mm Chân hộp dày 60 mm tạo cạnh thẩm mỹ, hậu thấp 600 mm - Vật liệu: mặt bàn viền dày 36 mm, chạy cạnh frofile - Toàn bộ gỗ cao su ghép, dày 18 mm. Sơn Pu chống trầy - Chân đế nhựa | KT : 2400 x 1200 x 750 mm Chân hộp dày 60 mm tạo cạnh thẩm mỹ, hậu thấp 600 mm - Vật liệu: mặt bàn viền dày 36 mm, chạy cạnh frofile - Toàn bộ gỗ cao su ghép, dày 18 mm. Sơn Pu chống trầy - Chân đế nhựa | Cái | 1 | 7800000 | 10% | 7800000 | 8580000 | 8580000
3 | Ghế I1 | Kích thước: 480 x 440 x 450 / 830mm Vật liệu: + Khung inox 201, lưng tựa, mặt ghế bọc nệm + Màu sắc dựa theo màu thiết kế | Kích thước: 480 x 440 x 450 / 830mm Vật liệu: + Khung inox 201, lưng tựa, mặt ghế bọc nệm + Màu sắc dựa theo màu thiết kế | Cái | 11 | 480000 | 10% | 5280000 | 528000 | 5808000
4 | Tủ cao L1 | - KT: 1200 x 400 x 1800 mm - Phía trên 2 cánh cửa mở lồng kính, 5 ly cường lực có khoá , mỗi cánh 4 bản lề bật trong có sắn đứng ,chia làm 6 ngăn có thể di động . Phía dưới 2 cửa pano mỗi cánh 2 bản lệ bật có khoá và tay nắm. trong có sắn đứng và có 2 ngăn di động - Nóc tủ căp cổ dày 36 chạy cạnh Profile tạo thẩm mỹ -Vật liệu: Gỗ cao su ghép đã qua tẩm sấy chống mối mọt, co rút, dày 18 mm, sơn PU hoặc sơn màu, hậu tủ ván MDF dày 6 mm | - KT: 1200 x 400 x 1800 mm - Phía trên 2 cánh cửa mở lồng kính, 5 ly cường lực có khoá , mỗi cánh 4 bản lề bật trong có sắn đứng ,chia làm 6 ngăn có thể di động . Phía dưới 2 cửa pano mỗi cánh 2 bản lệ bật có khoá và tay nắm. trong có sắn đứng và có 2 ngăn di động - Nóc tủ căp cổ dày 36 chạy cạnh Profile tạo thẩm mỹ -Vật liệu: Gỗ cao su ghép đã qua tẩm sấy chống mối mọt, co rút, dày 18 mm, sơn PU hoặc sơn màu, hậu tủ ván MDF dày 6 mm | Cái | 2 | 5600000 | 10% | 11200000 | 6160000 | 12320000
5 | Bảng từ trắng B1 | KT: W2400 x H1200 mm Vật liệu: - Khung nhôm hộp Uralium chuyên dụng - Bảng từ treo tường hít nam châm, bề mặt phủ sơn màu trắng, có kẻ ô ly 5x5cm - Cốt nhựa nhẹ và chống cong - Khung nhôm với 4 đầu bịt nhựa, khay phấn đồng màu đi kèm. | KT: W2400 x H1200 mm Vật liệu: - Khung nhôm hộp Uralium chuyên dụng - Bảng từ treo tường hít nam châm, bề mặt phủ sơn màu trắng, có kẻ ô ly 5x5cm - Cốt nhựa nhẹ và chống cong - Khung nhôm với 4 đầu bịt nhựa, khay phấn đồng màu đi kèm. | Cái | 1 | 2400000 | 5% | 2400000 | 2640000 | 2640000
6 | Bảng tên phòng | KT: 250 x 150 khung nhôm, mặt mica trắng có rãnh/ khe lắp đặt bìa cứng, chữ nội dung bằng tiếng Việt, tiếng Anh, số phòng | KT: 250 x 150 khung nhôm, mặt mica trắng có rãnh/ khe lắp đặt bìa cứng, chữ nội dung bằng tiếng Việt, tiếng Anh, số phòng | tấm | 1 | 130000 | 10% | 130000 | 143000 | 143000
7 | Đồng hồ treo tường | Loại thông thường, đường kính 30cm Điểm nổi bật, Kim đồng hồ chạy êm, không gây tiếng ồn khi chạy trong đêm Thiết kế trang trọng, độc đáo đến từng chi tiết nhỏ | Loại thông thường, đường kính 30cm Điểm nổi bật, Kim đồng hồ chạy êm, không gây tiếng ồn khi chạy trong đêm Thiết kế trang trọng, độc đáo đến từng chi tiết nhỏ | Cái | 1 | 300000 | 10% | 300000 | 330000 | 330000
11 | Phòng công đoàn |  |  | phòng | 1 |  |  | 0 | 0 | 0
1 | Bàn làm việc L3 | - Kích thước: 1200x600x750 mm. + Thùng di động: 450 x 500 x 600 Bàn 1 ngăn kéo giữa nhỏ ray kéo 3 tầng , 1 đế đề CPU di động - Vật liệu: Gỗ cao su ghép đã qua tẩm sấy chống mối mọt, co rút, dày 18 mm, sơn PU hoặc sơn màu, ngăn kéo trượt trên ray bi 3 tầng, tay nắm inox | - Kích thước: 1200x600x750 mm. + Thùng di động: 450 x 500 x 600 Bàn 1 ngăn kéo giữa nhỏ ray kéo 3 tầng , 1 đế đề CPU di động - Vật liệu: Gỗ cao su ghép đã qua tẩm sấy chống mối mọt, co rút, dày 18 mm, sơn PU hoặc sơn màu, ngăn kéo trượt trên ray bi 3 tầng, tay nắm inox | Cái | 1 | 3150000 | 10% | 3150000 | 3465000 | 3465000
2 | Bàn họp L3 | KT : 2400 x 1200 x 750 mm Chân hộp dày 60 mm tạo cạnh thẩm mỹ, hậu thấp 600 mm - Vật liệu: mặt bàn viền dày 36 mm, chạy cạnh frofile - Toàn bộ gỗ cao su ghép, dày 18 mm. Sơn Pu chống trầy - Chân đế nhựa | KT : 2400 x 1200 x 750 mm Chân hộp dày 60 mm tạo cạnh thẩm mỹ, hậu thấp 600 mm - Vật liệu: mặt bàn viền dày 36 mm, chạy cạnh frofile - Toàn bộ gỗ cao su ghép, dày 18 mm. Sơn Pu chống trầy - Chân đế nhựa | Cái | 1 | 7800000 | 10% | 7800000 | 8580000 | 8580000
3 | Ghế I1 | Kích thước: 480 x 440 x 450 / 830mm Vật liệu: + Khung inox 201, lưng tựa, mặt ghế bọc nệm + Màu sắc dựa theo màu thiết kế | Kích thước: 480 x 440 x 450 / 830mm Vật liệu: + Khung inox 201, lưng tựa, mặt ghế bọc nệm + Màu sắc dựa theo màu thiết kế | Cái | 11 | 480000 | 10% | 5280000 | 528000 | 5808000
4 | Tủ cao L1 | - KT: 1200 x 400 x 1800 mm - Phía trên 2 cánh cửa mở lồng kính, 5 ly cường lực có khoá , mỗi cánh 4 bản lề bật trong có sắn đứng ,chia làm 6 ngăn có thể di động . Phía dưới 2 cửa pano mỗi cánh 2 bản lệ bật có khoá và tay nắm. trong có sắn đứng và có 2 ngăn di động - Nóc tủ căp cổ dày 36 chạy cạnh Profile tạo thẩm mỹ -Vật liệu: Gỗ cao su ghép đã qua tẩm sấy chống mối mọt, co rút, dày 18 mm, sơn PU, hậu tủ ván MDF dày 6 mm | - KT: 1200 x 400 x 1800 mm - Phía trên 2 cánh cửa mở lồng kính, 5 ly cường lực có khoá , mỗi cánh 4 bản lề bật trong có sắn đứng ,chia làm 6 ngăn có thể di động . Phía dưới 2 cửa pano mỗi cánh 2 bản lệ bật có khoá và tay nắm. trong có sắn đứng và có 2 ngăn di động - Nóc tủ căp cổ dày 36 chạy cạnh Profile tạo thẩm mỹ -Vật liệu: Gỗ cao su ghép đã qua tẩm sấy chống mối mọt, co rút, dày 18 mm, sơn PU, hậu tủ ván MDF dày 6 mm | Cái | 1 | 5600000 | 10% | 5600000 | 6160000 | 6160000
5 | Bảng từ trắng B1 | KT: W2400 x H1200 mm Vật liệu: - Khung nhôm hộp Uralium chuyên dụng - Bảng từ treo tường hít nam châm, bề mặt phủ sơn màu trắng, có kẻ ô ly 5x5cm - Cốt nhựa nhẹ và chống cong - Khung nhôm với 4 đầu bịt nhựa, khay phấn đồng màu đi kèm. | KT: W2400 x H1200 mm Vật liệu: - Khung nhôm hộp Uralium chuyên dụng - Bảng từ treo tường hít nam châm, bề mặt phủ sơn màu trắng, có kẻ ô ly 5x5cm - Cốt nhựa nhẹ và chống cong - Khung nhôm với 4 đầu bịt nhựa, khay phấn đồng màu đi kèm. | Cái | 1 | 2400000 | 5% | 2400000 | 2640000 | 2640000
6 | Bảng tên phòng | KT: 250 x 150 khung nhôm, mặt mica trắng có rãnh/ khe lắp đặt bìa cứng, chữ nội dung bằng tiếng Việt, tiếng Anh, số phòng | KT: 250 x 150 khung nhôm, mặt mica trắng có rãnh/ khe lắp đặt bìa cứng, chữ nội dung bằng tiếng Việt, tiếng Anh, số phòng | tấm | 1 | 130000 | 10% | 130000 | 143000 | 143000
7 | Đồng hồ treo tường | Loại thông thường, đường kính 30cm Điểm nổi bật, Kim đồng hồ chạy êm, không gây tiếng ồn khi chạy trong đêm Thiết kế trang trọng, độc đáo đến từng chi tiết nhỏ | Loại thông thường, đường kính 30cm Điểm nổi bật, Kim đồng hồ chạy êm, không gây tiếng ồn khi chạy trong đêm Thiết kế trang trọng, độc đáo đến từng chi tiết nhỏ | Cái | 1 | 300000 | 10% | 300000 | 330000 | 330000
12 | Phòng giám thị |  |  | Phòng | 2 |  |  | 0 | 0 | 0
1 | Bàn làm việc L3 | - Kích thước: 1200x600x750 mm. + Thùng di động: 450 x 500 x 600 Bàn 1 ngăn kéo giữa nhỏ ray kéo 3 tầng , 1 đế đề CPU di động - Vật liệu: Gỗ cao su ghép đã qua tẩm sấy chống mối mọt, co rút, dày 18 mm, sơn PU, ngăn kéo trượt trên ray bi 3 tầng, tay nắm inox | - Kích thước: 1200x600x750 mm. + Thùng di động: 450 x 500 x 600 Bàn 1 ngăn kéo giữa nhỏ ray kéo 3 tầng , 1 đế đề CPU di động - Vật liệu: Gỗ cao su ghép đã qua tẩm sấy chống mối mọt, co rút, dày 18 mm, sơn PU, ngăn kéo trượt trên ray bi 3 tầng, tay nắm inox | Cái | 1 | 3150000 | 10% | 3150000 | 3465000 | 3465000
2 | Bàn họp L3 | KT : 2400 x 1200 x 750 mm Chân hộp dày 60 mm tạo cạnh thẩm mỹ, hậu thấp 600 mm - Vật liệu: mặt bàn viền dày 36 mm, chạy cạnh frofile - Toàn bộ gỗ cao su ghép, dày 18 mm. Sơn Pu chống trầy - Chân đế nhựa | KT : 2400 x 1200 x 750 mm Chân hộp dày 60 mm tạo cạnh thẩm mỹ, hậu thấp 600 mm - Vật liệu: mặt bàn viền dày 36 mm, chạy cạnh frofile - Toàn bộ gỗ cao su ghép, dày 18 mm. Sơn Pu chống trầy - Chân đế nhựa | Cái | 1 | 7800000 | 10% | 7800000 | 8580000 | 8580000
3 | Ghế I1 | Kích thước: 480 x 440 x 450 / 830mm Vật liệu: + Khung inox 201, lưng tựa, mặt ghế bọc nệm + Màu sắc dựa theo màu thiết kế | Kích thước: 480 x 440 x 450 / 830mm Vật liệu: + Khung inox 201, lưng tựa, mặt ghế bọc nệm + Màu sắc dựa theo màu thiết kế | Cái | 11 | 480000 | 10% | 5280000 | 528000 | 5808000
4 | Bảng tên phòng | KT: 250 x 150 khung nhôm, mặt mica trắng có rãnh/ khe lắp đặt bìa cứng, chữ nội dung bằng tiếng Việt, tiếng Anh, số phòng | KT: 250 x 150 khung nhôm, mặt mica trắng có rãnh/ khe lắp đặt bìa cứng, chữ nội dung bằng tiếng Việt, tiếng Anh, số phòng | Cái | 1 | 130000 | 10% | 130000 | 143000 | 143000
5 | Đồng hồ treo tường | Loại thông thường, đường kính 30cm Điểm nổi bật, Kim đồng hồ chạy êm, không gây tiếng ồn khi chạy trong đêm Thiết kế trang trọng, độc đáo đến từng chi tiết nhỏ | Loại thông thường, đường kính 30cm Điểm nổi bật, Kim đồng hồ chạy êm, không gây tiếng ồn khi chạy trong đêm Thiết kế trang trọng, độc đáo đến từng chi tiết nhỏ | Cái | 1 | 300000 | 10% | 300000 | 330000 | 330000
13 | Phòng nghỉ giáo viên Nam |  |  | phòng | 1 |  |  | 0 | 0 | 0
1 | Bàn họp L3 | KT : 2400 x 1200 x 750 mm Chân hộp dày 60 mm tạo cạnh thẩm mỹ, hậu thấp 600 mm - Vật liệu: mặt bàn viền dày 36 mm, chạy cạnh frofile - Toàn bộ gỗ cao su ghép, dày 18 mm. Sơn Pu chống trầy - Chân đế nhựa | KT : 2400 x 1200 x 750 mm Chân hộp dày 60 mm tạo cạnh thẩm mỹ, hậu thấp 600 mm - Vật liệu: mặt bàn viền dày 36 mm, chạy cạnh frofile - Toàn bộ gỗ cao su ghép, dày 18 mm. Sơn Pu chống trầy - Chân đế nhựa | Cái | 1 | 7800000 | 10% | 7800000 | 8580000 | 8580000
2 | Ghế I1 | Kích thước: 480 x 440 x 450 / 830mm Vật liệu: + Khung inox 201, lưng tựa, mặt ghế bọc nệm + Màu sắc dựa theo màu thiết kế | Kích thước: 480 x 440 x 450 / 830mm Vật liệu: + Khung inox 201, lưng tựa, mặt ghế bọc nệm + Màu sắc dựa theo màu thiết kế | Cái | 10 | 480000 | 10% | 4800000 | 528000 | 5280000
3 | Giường gấp cao cấp văn phòng | Kích thước: 1800x600x260 mm - Nguyên liệu: + Khung sắt sơn tĩnh điện, mặt nệm bọc vải dày 50mm - Giường xếp gọn | Kích thước: 1800x600x260 mm - Nguyên liệu: + Khung sắt sơn tĩnh điện, mặt nệm bọc vải dày 50mm - Giường xếp gọn | Cái | 4 | 3740000 | 10% | 14960000 | 4114000 | 16456000
4 | Máy nước nóng lạnh | Làm nóng nhanh tới 90°C Làm lạnh Block sâu dưới 10°C. Nút nước nóng có khóa an toàn cho gia đình có trẻ em Chất liệu bầu nóng/lạnh bằng inox, an toàn cho sức khỏe Công nghệ làm lạnh bằng compressor tiết kiệm điện Bộ bảo vệ nhiệt kép chống cháy khô đảm bảo an toàn tối đa | Làm nóng nhanh tới 90°C Làm lạnh Block sâu dưới 10°C. Nút nước nóng có khóa an toàn cho gia đình có trẻ em Chất liệu bầu nóng/lạnh bằng inox, an toàn cho sức khỏe Công nghệ làm lạnh bằng compressor tiết kiệm điện Bộ bảo vệ nhiệt kép chống cháy khô đảm bảo an toàn tối đa | Cái | 1 | 4900000 | 10% | 4900000 | 5390000 | 5390000
5 | Máy lạnh | 2 HP ,2 cục ; Điện nguồn: 220v, 1 pha, 50hz; Ống đồng , bas treo cục nóng, đinh vis các loại, ống nhựa thoát nước, công lắp đặt | 2 HP ,2 cục ; Điện nguồn: 220v, 1 pha, 50hz; Ống đồng , bas treo cục nóng, đinh vis các loại, ống nhựa thoát nước, công lắp đặt | Cái | 1 | 21990000 | 10% | 21990000 | 24189000 | 24189000
6 | Bảng tên phòng | KT: 250 x 150 khung nhôm, mặt mica trắng có rãnh/ khe lắp đặt bìa cứng, chữ nội dung bằng tiếng Việt, tiếng Anh, số phòng | KT: 250 x 150 khung nhôm, mặt mica trắng có rãnh/ khe lắp đặt bìa cứng, chữ nội dung bằng tiếng Việt, tiếng Anh, số phòng | tấm | 1 | 130000 | 10% | 130000 | 143000 | 143000
7 | Đồng hồ treo tường | Loại thông thường, đường kính 30cm Điểm nổi bật, Kim đồng hồ chạy êm, không gây tiếng ồn khi chạy trong đêm Thiết kế trang trọng, độc đáo đến từng chi tiết nhỏ | Loại thông thường, đường kính 30cm Điểm nổi bật, Kim đồng hồ chạy êm, không gây tiếng ồn khi chạy trong đêm Thiết kế trang trọng, độc đáo đến từng chi tiết nhỏ | Cái | 1 | 300000 | 10% | 300000 | 330000 | 330000
14 | Phòng nghỉ giáo viên Nữ |  |  | phòng | 2 |  |  | 0 | 0 | 0
1 | Bàn họp L3 | KT : 2400 x 1200 x 750 mm Chân hộp dày 60 mm tạo cạnh thẩm mỹ, hậu thấp 600 mm - Vật liệu: mặt bàn viền dày 36 mm, chạy cạnh frofile - Toàn bộ gỗ cao su ghép, dày 18 mm. Sơn Pu chống trầy - Chân đế nhựa | KT : 2400 x 1200 x 750 mm Chân hộp dày 60 mm tạo cạnh thẩm mỹ, hậu thấp 600 mm - Vật liệu: mặt bàn viền dày 36 mm, chạy cạnh frofile - Toàn bộ gỗ cao su ghép, dày 18 mm. Sơn Pu chống trầy - Chân đế nhựa | Cái | 1 | 7800000 | 10% | 7800000 | 8580000 | 8580000
2 | Ghế I1 | Kích thước: 480 x 440 x 450 / 830mm Vật liệu: + Khung inox 201, lưng tựa, mặt ghế bọc nệm + Màu sắc dựa theo màu thiết kế | Kích thước: 480 x 440 x 450 / 830mm Vật liệu: + Khung inox 201, lưng tựa, mặt ghế bọc nệm + Màu sắc dựa theo màu thiết kế | Cái | 10 | 480000 | 10% | 4800000 | 528000 | 5280000
3 | Giường gấp cao cấp văn phòng | Kích thước: 1800x600x260 mm - Nguyên liệu: + Khung sắt sơn tĩnh điện, mặt nệm bọc vải dày 50mm - Giường xếp gọn | Kích thước: 1800x600x260 mm - Nguyên liệu: + Khung sắt sơn tĩnh điện, mặt nệm bọc vải dày 50mm - Giường xếp gọn | Cái | 4 | 3740000 | 10% | 14960000 | 4114000 | 16456000
4 | Máy nước nóng lạnh | Làm nóng nhanh tới 90°C Làm lạnh Block sâu dưới 10°C. Nút nước nóng có khóa an toàn cho gia đình có trẻ em Chất liệu bầu nóng/lạnh bằng inox, an toàn cho sức khỏe Công nghệ làm lạnh bằng compressor tiết kiệm điện Bộ bảo vệ nhiệt kép chống cháy khô đảm bảo an toàn tối đa | Làm nóng nhanh tới 90°C Làm lạnh Block sâu dưới 10°C. Nút nước nóng có khóa an toàn cho gia đình có trẻ em Chất liệu bầu nóng/lạnh bằng inox, an toàn cho sức khỏe Công nghệ làm lạnh bằng compressor tiết kiệm điện Bộ bảo vệ nhiệt kép chống cháy khô đảm bảo an toàn tối đa | Cái | 1 | 4900000 | 10% | 4900000 | 5390000 | 5390000
5 | Máy lạnh | 2 HP ,2 cục ; Điện nguồn: 220v, 1 pha, 50hz; Ống đồng , bas treo cục nóng, đinh vis các loại, ống nhựa thoát nước, công lắp đặt | 2 HP ,2 cục ; Điện nguồn: 220v, 1 pha, 50hz; Ống đồng , bas treo cục nóng, đinh vis các loại, ống nhựa thoát nước, công lắp đặt | Cái | 1 | 21990000 | 10% | 21990000 | 24189000 | 24189000
6 | Bảng tên phòng | KT: 250 x 150 khung nhôm, mặt mica trắng có rãnh/ khe lắp đặt bìa cứng, chữ nội dung bằng tiếng Việt, tiếng Anh, số phòng | KT: 250 x 150 khung nhôm, mặt mica trắng có rãnh/ khe lắp đặt bìa cứng, chữ nội dung bằng tiếng Việt, tiếng Anh, số phòng | tấm | 2 | 130000 | 10% | 260000 | 143000 | 286000
7 | Đồng hồ treo tường | Loại thông thường, đường kính 30cm Điểm nổi bật, Kim đồng hồ chạy êm, không gây tiếng ồn khi chạy trong đêm Thiết kế trang trọng, độc đáo đến từng chi tiết nhỏ | Loại thông thường, đường kính 30cm Điểm nổi bật, Kim đồng hồ chạy êm, không gây tiếng ồn khi chạy trong đêm Thiết kế trang trọng, độc đáo đến từng chi tiết nhỏ | Cái | 1 | 300000 | 10% | 300000 | 330000 | 330000
15 | Phòng thiết bị giáo dục |  |  | phòng | 1 |  |  | 0 | 0 | 0
1 | Tủ cao L2 | - KT: 1200 x 400 x 1800 mm - Phía trên 2 cánh cửa mở lồng kính, 5 ly cường lực có khoá , mỗi cánh 4 bản lề bật trong có sắn đứng ,chia làm 6 ngăn có thể di động . Phía dưới 2 cửa pano mỗi cánh 2 bản lệ bật có khoá và tay nắm. trong có sắn đứng và có 2 ngăn di động - Nóc tủ căp cổ dày 36 chạy cạnh Profile tạo thẩm mỹ -Vật liệu: Gỗ cao su ghép đã qua tẩm sấy chống mối mọt, co rút, dày 18 mm, sơn PU, hậu tủ ván MDF dày 6 mm | - KT: 1200 x 400 x 1800 mm - Phía trên 2 cánh cửa mở lồng kính, 5 ly cường lực có khoá , mỗi cánh 4 bản lề bật trong có sắn đứng ,chia làm 6 ngăn có thể di động . Phía dưới 2 cửa pano mỗi cánh 2 bản lệ bật có khoá và tay nắm. trong có sắn đứng và có 2 ngăn di động - Nóc tủ căp cổ dày 36 chạy cạnh Profile tạo thẩm mỹ -Vật liệu: Gỗ cao su ghép đã qua tẩm sấy chống mối mọt, co rút, dày 18 mm, sơn PU, hậu tủ ván MDF dày 6 mm | Cái | 6 | 5600000 | 10% | 33600000 | 6160000 | 36960000 | có thể giảm sl
2 | Bảng tên phòng | KT: 250 x 150 khung nhôm, mặt mica trắng có rãnh/ khe lắp đặt bìa cứng, chữ nội dung bằng tiếng Việt, tiếng Anh, số phòng | KT: 250 x 150 khung nhôm, mặt mica trắng có rãnh/ khe lắp đặt bìa cứng, chữ nội dung bằng tiếng Việt, tiếng Anh, số phòng | tấm | 1 | 130000 | 10% | 130000 | 143000 | 143000
16 | Phòng hội đồng |  |  | phòng | 1 |  |  | 0 | 0 | 0
1 | Bàn 2 chỗ | Kích thước: 1200x450x750 mm - Bàn có có ngăn để tài liệu. - Vật liệu: mặt bàn viền dày 36 mm, chạy cạnh Frofile, yếm bàn thấp xuống sát chân, chạy chỉ âm tạo thẩm mỹ - Toàn bộ gỗ cao su ghép, dày 18 mm. Sơn Pu chống trầy hoặc sơn màu - Chân đế nhưa | Kích thước: 1200x450x750 mm - Bàn có có ngăn để tài liệu. - Vật liệu: mặt bàn viền dày 36 mm, chạy cạnh Frofile, yếm bàn thấp xuống sát chân, chạy chỉ âm tạo thẩm mỹ - Toàn bộ gỗ cao su ghép, dày 18 mm. Sơn Pu chống trầy hoặc sơn màu - Chân đế nhưa | Cái | 15 | 2200000 | 10% | 33000000 | 2420000 | 36300000
2 | Ghế I1 | Kích thước: 480 x 440 x 450 / 830mm Vật liệu: + Khung inox 201, lưng tựa, mặt ghế bọc nệm + Màu sắc dựa theo màu thiết kế | Kích thước: 480 x 440 x 450 / 830mm Vật liệu: + Khung inox 201, lưng tựa, mặt ghế bọc nệm + Màu sắc dựa theo màu thiết kế | Cái | 30 | 480000 | 10% | 14400000 | 528000 | 15840000
3 | Bảng từ trắng B1 | KT: W2400 x H1200 mm Vật liệu: - Khung nhôm hộp Uralium chuyên dụng - Bảng từ treo tường hít nam châm, bề mặt phủ sơn màu trắng, có kẻ ô ly 5x5cm - Cốt nhựa nhẹ và chống cong - Khung nhôm với 4 đầu bịt nhựa, khay phấn đồng màu đi kèm. | KT: W2400 x H1200 mm Vật liệu: - Khung nhôm hộp Uralium chuyên dụng - Bảng từ treo tường hít nam châm, bề mặt phủ sơn màu trắng, có kẻ ô ly 5x5cm - Cốt nhựa nhẹ và chống cong - Khung nhôm với 4 đầu bịt nhựa, khay phấn đồng màu đi kèm. | Cái | 3 | 2400000 | 5% | 7200000 | 2640000 | 7920000
4 | Bảng từ trắng 2 mặt di động | KT Khung : 2000 x 500 ( chân) x 1800 ( kể cả bảng) KT Bảng: D 2000x xC 1000mm, , 1 mặt từ xanh và 1 mặt từ trắng - Khung sắt 25 x 50 dày 1,2 , sơn tĩnh điện , Chân có 4 bánh xe có khoá | KT Khung : 2000 x 500 ( chân) x 1800 ( kể cả bảng) KT Bảng: D 2000x xC 1000mm, , 1 mặt từ xanh và 1 mặt từ trắng - Khung sắt 25 x 50 dày 1,2 , sơn tĩnh điện , Chân có 4 bánh xe có khoá | Cái | 1 | 5060000 | 10% | 5060000 | 5566000 | 5566000
5 | Ti vi LCD | Màn hình tương tác 65'' 1. Kích thước: - 65 inchs Đường chéo ; - Kích thước/kích thước đóng gói: 1516.3*947.1*104.6mm / 1646*1062*230mm 2. Hiển thị - Vùng hiển thị: 1428.48mm(H) x 803.52mm(V) - Tỷ lệ khung hình: 16:9 - Độ sáng: 350cd/㎡ - Kiểu màn hình: DLED - Độ phân giải màn hình: 3840x2160( 4K) - Tỷ lệ tương phản: 4000:1 - Góc nhìn tối đa: 178°(V)/178°(H) - Hỗ trợ điểm chạm: 20 điểm tiếp xúc - Công nghệ cảm ứng: Công nghệ quét nhiều tia hồng ngoại - Chất liệu bề mặt viết cảm ứng: Kính cường lực 4mm, kính chịu nhiệt, kính chống chói chống nhòe và dấu vân tay. - Tuổi thọ màn hình hơn 60.000 giờ 3. Hệ điều hành - Sử dụng hệ điều hành kép Android 8.0 + Windows - Cấu hình Android + Phiên bản hệ thống: Android 8.0 + Ram/rom: 2G/16G - Hổ Trợ OPS-PC chạy hệ điều hành Windown + i5--6400/ 4G/ 128G SSD | Màn hình tương tác 65'' 1. Kích thước: - 65 inchs Đường chéo ; - Kích thước/kích thước đóng gói: 1516.3*947.1*104.6mm / 1646*1062*230mm 2. Hiển thị - Vùng hiển thị: 1428.48mm(H) x 803.52mm(V) - Tỷ lệ khung hình: 16:9 - Độ sáng: 350cd/㎡ - Kiểu màn hình: DLED - Độ phân giải màn hình: 3840x2160( 4K) - Tỷ lệ tương phản: 4000:1 - Góc nhìn tối đa: 178°(V)/178°(H) - Hỗ trợ điểm chạm: 20 điểm tiếp xúc - Công nghệ cảm ứng: Công nghệ quét nhiều tia hồng ngoại - Chất liệu bề mặt viết cảm ứng: Kính cường lực 4mm, kính chịu nhiệt, kính chống chói chống nhòe và dấu vân tay. - Tuổi thọ màn hình hơn 60.000 giờ 3. Hệ điều hành - Sử dụng hệ điều hành kép Android 8.0 + Windows - Cấu hình Android + Phiên bản hệ thống: Android 8.0 + Ram/rom: 2G/16G - Hổ Trợ OPS-PC chạy hệ điều hành Windown + i5--6400/ 4G/ 128G SSD | Cái | 1 | 65640000 | 10% | 65640000 | 72204000 | 72204000
|  | 4. Kết nối - Cổng giao tiếp hệ thống cảm ứng: USB 2.0 - Đầu vào: RS232*1，YPbPr*1，AV*1，RF*1,RJ45*1，USB2.0*2，HDMI*2，VGA*1，VGA Audio*1，SD_Card*1,HDMI*1，Touch USB*1， USB3.0*1，USB2.0*1，USB2.0*1 - Đầu ra: Coaxial*1，AV Out*1,Touch USB*1，Earphone*1 5. Hình Ảnh, Âm Thanh và video - Loa: 2x15 W - Hệ thống Âm Thanh & Video: PAL, NTSC, SECAM - Định dạng Video: mpeg-2/4，h.265，TS，AVS，VP，WMV 6. Khác - Chứng chận: 9001, 14001, 45001, CE, FCC, RoHSCE, FCC, RohS | 4. Kết nối - Cổng giao tiếp hệ thống cảm ứng: USB 2.0 - Đầu vào: RS232*1，YPbPr*1，AV*1，RF*1,RJ45*1，USB2.0*2，HDMI*2，VGA*1，VGA Audio*1，SD_Card*1,HDMI*1，Touch USB*1， USB3.0*1，USB2.0*1，USB2.0*1 - Đầu ra: Coaxial*1，AV Out*1,Touch USB*1，Earphone*1 5. Hình Ảnh, Âm Thanh và video - Loa: 2x15 W - Hệ thống Âm Thanh & Video: PAL, NTSC, SECAM - Định dạng Video: mpeg-2/4，h.265，TS，AVS，VP，WMV 6. Khác - Chứng chận: 9001, 14001, 45001, CE, FCC, RoHSCE, FCC, RohS | [5 empty] | 0 | 0
6 | Máy chiếu | Máy chiếu đa phương tiện công nghệ LCD - Độ sáng: 4100 ANSI Lumens - Độ tương phản: 20.000:1 - Độ phân giải thực: XGA (1024x768) - Bóng đèn: 230W-tuổi thọ tối đa 20.000 giờ - Kích thước chiếu :30” – 300” - Zoom 1.2X - Cổng tín hiệu vào: HDMI x 2, Dsub 15 pin, Video, Audio, Serial, RJ45, USB - Tự động dò tìm tín hiệu đầu vào. - Chức năng chỉnh vuông hình ảnh . - Chức năng trình chiếu hình ảnh từ USB - Điều khiển máy chiếu qua mạng LAN - Direct Power Off - Công suất loa 10W Giá treo máy điều chỉnh độ cao - Khung sắt, sơn tĩnh điện. - giá treo thích hợp cho tất cả các loại máy chiếu - có thể chỉnh máy chiếu theo đúng hướng thẳng cần trình chiếu. - Cho phép đưa dây tín hiệu, dây điện một cách dễ dàng tăng cao độ thẩm mỹ. | Chủng loại: Máy chiếu thông minh (smart projector), tích hợp sẵn trong máy chiếu hệ điều hành Android Hệ điều hành(Smart System): Hệ điều hành Android 9.0 Vi xử lý: Amlogic S905X3, ROM: 16GB; RAM: 2GB Tự động cập nhật firmware khi có phiên bản mới qua internet (OTA) Ngôn ngữ giao diện có TiếngViệt Công nghệ xử lý ánh sáng số: DLP Single 0.65" WXGA Độ phân giải thực: WXGA (1280x800 pixels) Độ phân giải nén: VGA(640 x 480) to WUXGA_RB(1920 x 1200) *RB=Reduced blanking Cường độ chiếu sáng: 3,600ANSI Lumens Màu hiển thị: 1,07 tỷ màu Tỷ số tương phản: 20,000 : 1 Tỷ lệ khung hình: chuẩn 16:10 (có 5 chế độ khác nhau) Throw Ratio: 0.49 Zoom ratio: Fixed Kích thước hình chiếu: 70 - 120 inch. Nguồn sáng: Bóng đèn 200W Tuổi thọ bóng đèn: Normal:6,000 giờ / Economic:10,000 giờ / Smart Eco:10,000 giờ / Lamp save:15,000 giờ Chỉnh méo hình: 1D, Ngang ± 40 độ Tần số quét: Ngang: 15K~102KHz; Dọc: 23~120Hz Tương thích máy tính: 480i, 480p, 576i, 567p, 720p, 1080i, 1080p Công suất loa: 5W x 1 Wireless: Wireless Dual Band 802.11ac/b/g/n, 2.4G/5G Bluetooth: Bluetooth 4.0 Cổng kết nối: HDMI x1; VGA in x1; VGA out x1; RJ45 x1; USB Type A x4; USB Type B mini x1; Audio in x1; Audio out x1; RS232 x1 Kích thước (WxDxH): 296.3x 250.1 x 119.7mm Trọng lượng: 2.8 kg Điện nguồn: AC 100 - 240 V Độ ồn: 33/29 dB ((Normal/Eco) Công suất tiêu thụ: Max 300W, Normal 275W, Eco 232W, chế độ chờ Max. 0.5W or Max. 2W at Network Standby Nhiệt độ hoạt động: 0~40oC Các chức năng tiêu chuẩn của máy chiếu: Máy chiếu được tích hợp hệ điều hành Android 9.0 Chức năng kết nối wifi, truy cập internet , Hỗ trợ trình duyệt web trực tiếp trên máy chiếu Chức năng truy cập internet trực tiếp từ máy chiếu không qua máy tính hoặc các thiết bị di động khác. Chức năng Kết nối trực tiếp với sóng wifi không cần máy tính (Wireless 802.11ac/b/g/n, 2.4G/5G) Chức năng kết nối không dây với loa Bluetooth, tai nghe Bluetooth. (chuẩn Bluetooth 4.0) Tính năng Wifi Hotspot cho phép phát sóng wifi cho phép các thiết bị di động khác kết nối Chức năng kết nối trực tiếp với bàn phím và chuột (có dây và không dây). Sử dụng bàn phím và chuột để thao tác trực tiếp trên máy chiếu không cần máy tính. Chia sẻ không dây đồng thời 4 thiết bị Tăng cường 3 đầu đọc USB để hỗ trợ sử dụng chuột, bàn phím, USB cùng một lúc. Trình chiếu không dây với mọi thiết bị (Laptop/PC/Macbook/iPhone/iPad/Android Phone & Tablet). Chức năng đọc trực tiếp file trên thiết bị USB, hỗ trợ nhiều định dạng file như: DOC, XLS, PDF, PPT, JPEG, MP3, MP4) Chức năng bàn phím ảo, 36 ngôn ngữ Điều khiển từ xa (Remote) được tích hợp bút chỉ laser. Máy chiếu tích hợp sẵn trình duyệt cho phép người dùng trực tiếp truy cập các website phổ biến như Youtube, Google,... Hệ thống quản lý tài khoản giúp người dùng dễ dàng trong việc đăng nhập, quản lý, đồng bộ và cá nhân hóa cài đặt. Giải pháp quản lý thiết bị từ xa cho phép người dùng quản lý, phân tích, điều khiển thiết bị máy chiếu thông minh của mình (như Tắt nguồn, cập nhật phần mềm, điều chỉnh âm lượng, chọn nguồn vào, điều chỉnh chế độ khung hình, điều chỉnh chế độ hình ảnh, tải/xóa ứng dụng...) Người dùng dễ dàng tạo các thông báo từ xa và đẩy lên máy chiếu thông minh. Chức năng trình chiếu phim 3D Chức năng tắt hình thông minh khi máy chiếu không sử dụng, giúp giảm lượng tiêu thụ điện đến 70%. Ngôn ngữ Menu: 30 ngôn ngữ, trong đó có tiếng Việt. Chức năng quản lý máy chiếu qua mạng LAN Máy chiếu tích hợp công nghệ chống bụi, loại bỏ lượng lớn bụi tích tụ, tăng độ bền của thiết bị và giảm chi phí bảo hành bảo trì. Hệ thống quản lý tài khoản: người sử dụng có thể truy cập vào tài khoản cloud trên máy chiếu (như Google Drive, OneDrive, Dropbox, Box, Nextcloud) để truy cập file lưu trữ bằng cách đăng nhập vào tài khoản | Cái | 1 | 27500000 | 10% | 27500000 | 30250000 | 30250000 | ko cần thiết, có thể bỏ Rất cần, không thể bỏ |  | điều chỉnh thông số phù hợp với công năng sử dụng phòng hội trường
7 | Màn chiếu | KT: 2130 x 2130 mm màn chiếu điện có động cơ, điều khiển thừ xa có Remote 15" | KT: 2130 x 2130 mm màn chiếu điện có động cơ, điều khiển thừ xa có Remote 15" | Cái | 1 | 2200000 | 10% | 2200000 | 2420000 | 2420000 | ko cần thiết, có thể bỏ Rất cần, không thể bỏ
8 | Bảng tên phòng | KT: 250 x 150 khung nhôm, mặt mica trắng có rãnh/ khe lắp đặt bìa cứng, chữ nội dung bằng tiếng Việt, tiếng Anh, số phòng | KT: 250 x 150 khung nhôm, mặt mica trắng có rãnh/ khe lắp đặt bìa cứng, chữ nội dung bằng tiếng Việt, tiếng Anh, số phòng | tấm | 1 | 130000 | 10% | 130000 | 143000 | 143000
9 | Đồng hồ treo tường | Loại thông thường, đường kính 30cm Điểm nổi bật, Kim đồng hồ chạy êm, không gây tiếng ồn khi chạy trong đêm Thiết kế trang trọng, độc đáo đến từng chi tiết nhỏ | Loại thông thường, đường kính 30cm Điểm nổi bật, Kim đồng hồ chạy êm, không gây tiếng ồn khi chạy trong đêm Thiết kế trang trọng, độc đáo đến từng chi tiết nhỏ | Cái | 1 | 300000 | 10% | 300000 | 330000 | 330000
17 | Phòng đọc sách giáo viên |  |  | phòng | 1 |  |  | 0 | 0 | 0
1 | Bàn họp L2 | KT : 3000 x 1200 x 750 mm Chân hộp dày 60 mm tạo cạnh thẩm mỹ, hậu thấp 600 mm - Vật liệu: mặt bàn viền dày 36 mm, chạy cạnh frofile - Toàn bộ gỗ cao su ghép, dày 18 mm. Sơn Pu chống trầy hoặc sơn màu - Chân đế nhựa | KT : 3000 x 1200 x 750 mm Chân hộp dày 60 mm tạo cạnh thẩm mỹ, hậu thấp 600 mm - Vật liệu: mặt bàn viền dày 36 mm, chạy cạnh frofile - Toàn bộ gỗ cao su ghép, dày 18 mm. Sơn Pu chống trầy hoặc sơn màu - Chân đế nhựa | Cái | 2 | 10800000 | 10% | 21600000 | 11880000 | 23760000
2 | Ghế I1 | Kích thước: 480 x 440 x 450 / 830mm Vật liệu: + Khung inox 201, lưng tựa, mặt ghế bọc nệm + Màu sắc dựa theo màu thiết kế | Kích thước: 480 x 440 x 450 / 830mm Vật liệu: + Khung inox 201, lưng tựa, mặt ghế bọc nệm + Màu sắc dựa theo màu thiết kế | Cái | 20 | 480000 | 10% | 9600000 | 528000 | 10560000
3 | Tủ cao L3 | Kích thước: 1200 x 400 x 2000 mm Vật liệu: Tủ gồm 2 phần: + Phần trên chia làm 5 ngăn ( cao 32.5 mm) cánh mở kính cường trắng lực dày 8 mm + Phần còn lại cánh gỗ mở + Gỗ cao su ghép dày 18 mm sơn PU chống trầy + Màu sắc dựa theo màu thiết kế | Kích thước: 1200 x 400 x 2000 mm Vật liệu: Tủ gồm 2 phần: + Phần trên chia làm 5 ngăn ( cao 32.5 mm) cánh mở kính cường trắng lực dày 8 mm + Phần còn lại cánh gỗ mở + Gỗ cao su ghép dày 18 mm sơn PU chống trầy + Màu sắc dựa theo màu thiết kế | cái | 2 | 6000000 | 10% | 12000000 | 6600000 | 13200000 | có thể giảm sl
4 | Tủ cao L4 | Kích thước: 1200 x 400 x 2000 mm Vật liệu: Tủ gồm 2 phần: + Phần trên chia làm 5 ngăn ( cao 32.5 mm). Các ngăn nghiên 60 độ để kê sách + Phần dưới ngăn bình thường + Gỗ cao su ghép dày 18 mm sơn PU chống trầy + Màu sắc dựa theo màu thiết kế | Kích thước: 1200 x 400 x 2000 mm Vật liệu: Tủ gồm 2 phần: + Phần trên chia làm 5 ngăn ( cao 32.5 mm). Các ngăn nghiên 60 độ để kê sách + Phần dưới ngăn bình thường + Gỗ cao su ghép dày 18 mm sơn PU chống trầy + Màu sắc dựa theo màu thiết kế | cái | 3 | 5760000 | 10% | 17280000 | 6336000 | 19008000
5 | Bảng nội quy | KT: 800 x 1000 Khung nhôm hộp Uralium chuyên dụng , mặt bảng MDF Formica trắng dày 3mm, chữ decal xanh | KT: 800 x 1000 Khung nhôm hộp Uralium chuyên dụng , mặt bảng MDF Formica trắng dày 3mm, chữ decal xanh | Cái | 1 | 825000 | 5% | 825000 | 907500 | 907500
6 | Bảng tên phòng | KT: 250 x 150 khung nhôm, mặt mica trắng có rãnh/ khe lắp đặt bìa cứng, chữ nội dung bằng tiếng Việt, tiếng Anh, số phòng | KT: 250 x 150 khung nhôm, mặt mica trắng có rãnh/ khe lắp đặt bìa cứng, chữ nội dung bằng tiếng Việt, tiếng Anh, số phòng | Cái | 1 | 130000 | 10% | 130000 | 143000 | 143000
7 | Đồng hồ treo tường | Loại thông thường, đường kính 30cm Điểm nổi bật, Kim đồng hồ chạy êm, không gây tiếng ồn khi chạy trong đêm Thiết kế trang trọng, độc đáo đến từng chi tiết nhỏ | Loại thông thường, đường kính 30cm Điểm nổi bật, Kim đồng hồ chạy êm, không gây tiếng ồn khi chạy trong đêm Thiết kế trang trọng, độc đáo đến từng chi tiết nhỏ | Cái | 1 | 300000 | 10% | 300000 | 330000 | 330000
IXX | Kho sách |  |  | Phòng | 1 |  | 10% | 0 | 0 | 0
1 | Kệ sách 1 mặt | Kích thước: 1200 x 350 x 2000 mm Vật liệu: - Kệ 5 ngăn cố định - khung sắt 30 x 30 x 1,2 , 25 x 25 x 1.2 ,sơn tĩnh điện. Mặt Gỗ cao su ghép, dày 18 mm sơn PU hoặc sơn màu - Chân đế nhựa | Kích thước: 1200 x 350 x 2000 mm Vật liệu: - Kệ 5 ngăn cố định - khung sắt 30 x 30 x 1,2 , 25 x 25 x 1.2 ,sơn tĩnh điện. Mặt Gỗ cao su ghép, dày 18 mm sơn PU hoặc sơn màu - Chân đế nhựa | Cái | 8 | 5960000 | 10% | 47680000 | 6556000 | 52448000
2 | Kệ sách 2 mặt | Kích thước: 1200 x 600 x 2000 mm Vật liệu: - Kệ 5 ngăn cố định , có sắn giữa chia sách 2 bên - khung sắt 30 x 30 x 1,2 , 25 x 25 x 1.2 ,sơn tĩnh điện. Mặt Gỗ cao su ghép, dày 18 mm sơn PU hoặc sơn màu - Chân đế nhựa | Kích thước: 1200 x 600 x 2000 mm Vật liệu: - Kệ 5 ngăn cố định , có sắn giữa chia sách 2 bên - khung sắt 30 x 30 x 1,2 , 25 x 25 x 1.2 ,sơn tĩnh điện. Mặt Gỗ cao su ghép, dày 18 mm sơn PU hoặc sơn màu - Chân đế nhựa | Cái | 8 | 6800000 | 10% | 54400000 | 7480000 | 59840000
3 | Bảng tên phòng | KT: 250 x 150 khung nhôm, mặt mica trắng có rãnh/ khe lắp đặt bìa cứng, chữ nội dung bằng tiếng Việt, tiếng Anh, số phòng | KT: 250 x 150 khung nhôm, mặt mica trắng có rãnh/ khe lắp đặt bìa cứng, chữ nội dung bằng tiếng Việt, tiếng Anh, số phòng | tấm | 1 | 130000 | 10% | 130000 | 143000 | 143000
18 | Phòng đọc học sinh |  |  | Phòng | 1 |  |  | 0 | 0 | 0
1 | Bàn làm việc L3 | - Kích thước: 1200x600x750 mm. + Thùng di động: 450 x 500 x 600 Bàn 1 ngăn kéo giữa nhỏ ray kéo 3 tầng , 1 đế đề CPU di động - Vật liệu: Gỗ cao su ghép đã qua tẩm sấy chống mối mọt, co rút, dày 18 mm, sơn PU, ngăn kéo trượt trên ray bi 3 tầng, tay nắm inox | - Kích thước: 1200x600x750 mm. + Thùng di động: 450 x 500 x 600 Bàn 1 ngăn kéo giữa nhỏ ray kéo 3 tầng , 1 đế đề CPU di động - Vật liệu: Gỗ cao su ghép đã qua tẩm sấy chống mối mọt, co rút, dày 18 mm, sơn PU, ngăn kéo trượt trên ray bi 3 tầng, tay nắm inox | cái | 1 | 3150000 | 10% | 3150000 | 3465000 | 3465000
2 | Máy vi tính | Máy tính thương hiệu Việt Nam đồng bộ (Khối CPU, màn hình, phụ kiện cùng thương hiệu), sản xuất trên dây chuyền công nghiệp ISO 9001:2015; ISO 14001: 2015; ISO/IEC 17025:2017; QCVN 118:2018/BTTTT. Vi xử lý: Vi xử lý: Intel Core i5-12400 (Up to 4.4GHz, 6 nhân 12 luồng, 18MB Cache) Bo mạch chủ: Intel H610 Chipset Supports 12th Generation Core / Pentium/ Celeron (Socket 1700); 2 x DIMM slots support dual channel DDR4-3200/ 2666/ 2400/ 2133MHz memory up to 64 GB; 4 x Serial ATA 6Gb/s port;1 x Case open header;1 x COM header; Khe gắn mở rộng: 1 x PCI Express 3.0 x16 slot;1 x PCI Express 3.0 x1 slots;1 x M.2 slot for SSD;1 x M.2 Slot for Wifi; Bộ nhớ: 8GB 2666Mhz. Đồ họa: Intel HD Graphics tích hợp. Ổ đĩa cứng: 256GB SSD. Âm thanh: High Definition audio Kết nối mạng: 10/100/1000MB Ethernet Các cổng kết nối sẵn sàng: Trước: 2 x USB 3.0; 2 x Audio jacks; Card Reader; Sau: 2 x PS/2 mouse / keyboard;1 x HDMI port;1 x D-sub port (VGA port); 1 x Display Port;2 x USB 3.2 Gen1 ports ;1 x RJ45 LAN connector ;2 x USB 2.0 ports;3 x Audio jacks; Keyboard: USB standard Keyboard. Mouse: USB Optical Mouse. Nguồn: 600W PSU. Thùng máy: Small Form Factor (SFF). Màn hình: Kích thước 19.5 inch 16:9 Wide, Độ phân giải 1600 x 900 60Hz, thời gian đáp ứng 5ms, số màu 16.7M. Cổng kết nối: HDMI + VGA Hệ điều hành: Free DOS. | Máy tính đồng bộ thương hiệu Việt Nam FPT - Sản xuất trên dây chuyền công nghiệp (ISO 9001:2015; ISO 27001:2013; QCVN 118:2018) 'Bo mạch chủ:Chipset Intel® H610 Express Intel® Socket LGA1700 S/p Intel® CoreTM, Pentium® Gold and Celeron® processors, VGA & Sound 08 Channel & 1 x LAN port LANGUARD Gigabit onboard, 6 x USB 2.0 (6 port at midboard via 3 x USB connector), 4 x SATA 6.0 Gb/s Ports, 1 x SPDIF out connector, 1 x Chassis intrusion header, 1 x TPM header. (Đồng bộ với thương hiệu máy tính) Bộ vi xử lý: Intel® Core™ i5 12400 Processor (2.50Ghz Max Turbo 4.40GHz/18MB Intel® Smart Cache/6C/12T) Bộ nhớ : 8GB DDR4 bus 2666MHz Ổ cứng: SSD 256GB Sata Thùng máy và nguồn: mATX with PSU 450W (Đồng bộ với thương hiệu máy tính) Bàn phím: USB Standard (Đồng bộ với thương hiệu máy tính) Chuột: USB Optical (Đồng bộ với thương hiệu máy tính) Khe cắm mở rộng: 3 x PCIe 4.0/3.0 x16 slot; 1 x PCI slot; 1 x M.2 2280, 2260, 2242 (Gen3 x4 PCIE mode); 6 x DIMM DDR4 3200/3000/2933/2800/2666/2400/2133 Non-ECC Card đồ họa: Intel® UHD Intergrated Graphics. Cổng kết nối: - Cổng kết nối trước: 1x Headphone; 1x MIC in; 2 x USB 3.1 port(s) - Cổng kết nối sau:1 x Parallel connector, 1 x D-Sub Port, 1 x DVI-D port, 1 x HDMI port, 1 x Display port, 2 x COM (1 x COM port at back panel, 1 x COM connector ), 1 x USB 3.1 port(s), 1 x USB 3.1 port(s) Type C, 2 x USB 2.0 port at rear panel, 3 x Audio jacks. Âm thanh: High Definition Channel Audio Tính năng khác: LANGuard: Bảo vệ chống đột biến điện mạng LAN, sét đánh và phóng tĩnh điện Kiểm soát Thiết bị Di động: Luôn kiểm soát thông qua thiết bị di động Bảo mật: Kích hoạt/vô hiệu hóa cổng USB Khôi phục nhanh hệ thống bằng 1 nút nhấn. Cho phép xoá sạch sẽ AN TOÀN tất cả dữ liệu ổ cứng Chứng nhận: Chứng nhận hợp quy/công bố hợp quy theo quy định Màn hình: 21.5" LED (Kích thước: 21.5", Độ phân giải: 1920 x 1080 (Full HD) (Đồng bộ với thương hiệu máy tính) | Bộ | 1 | 15000000 | 10% | 15000000 | 16500000 | 16500000 |  |  | điều chỉnh theo thông số mới nhất tại thời điểm
3 | Bàn họp L3 | KT : 2400 x 1200 x 750 mm Chân hộp dày 60 mm tạo cạnh thẩm mỹ, hậu thấp 600 mm - Vật liệu: mặt bàn viền dày 36 mm, chạy cạnh frofile - Toàn bộ gỗ cao su ghép, dày 18 mm. Sơn Pu chống trầy - Chân đế nhựa | KT : 2400 x 1200 x 750 mm Chân hộp dày 60 mm tạo cạnh thẩm mỹ, hậu thấp 600 mm - Vật liệu: mặt bàn viền dày 36 mm, chạy cạnh frofile - Toàn bộ gỗ cao su ghép, dày 18 mm. Sơn Pu chống trầy - Chân đế nhựa | cái | 5 | 7800000 | 10% | 39000000 | 8580000 | 42900000
4 | Ghế I1 | Kích thước: 480 x 440 x 450 / 830mm Vật liệu: + Khung inox 201, lưng tựa, mặt ghế bọc nệm + Màu sắc dựa theo màu thiết kế | Kích thước: 480 x 440 x 450 / 830mm Vật liệu: + Khung inox 201, lưng tựa, mặt ghế bọc nệm + Màu sắc dựa theo màu thiết kế | cái | 40 | 480000 | 10% | 19200000 | 528000 | 21120000
5 | Tủ cao L3 | Kích thước: 1200 x 400 x 2000 mm Vật liệu: Tủ gồm 2 phần: + Phần trên chia làm 5 ngăn ( cao 32.5 mm) cánh mở kính cường trắng lực dày 8 mm + Phần còn lại cánh gỗ mở + Gỗ cao su ghép dày 18 mm sơn PU chống trầy + Màu sắc dựa theo màu thiết kế | Kích thước: 1200 x 400 x 2000 mm Vật liệu: Tủ gồm 2 phần: + Phần trên chia làm 5 ngăn ( cao 32.5 mm) cánh mở kính cường trắng lực dày 8 mm + Phần còn lại cánh gỗ mở + Gỗ cao su ghép dày 18 mm sơn PU chống trầy + Màu sắc dựa theo màu thiết kế | cái | 4 | 6000000 | 10% | 24000000 | 6600000 | 26400000 | có thể giảm sl
6 | Tủ cao L4 | Kích thước: 1200 x 400 x 2000 mm Vật liệu: Tủ gồm 2 phần: + Phần trên chia làm 5 ngăn ( cao 32.5 mm). Các ngăn nghiên 60 độ để kê sách + Phần dưới ngăn bình thường + Gỗ cao su ghép dày 18 mm sơn PU chống trầy + Màu sắc dựa theo màu thiết kế | Kích thước: 1200 x 400 x 2000 mm Vật liệu: Tủ gồm 2 phần: + Phần trên chia làm 5 ngăn ( cao 32.5 mm). Các ngăn nghiên 60 độ để kê sách + Phần dưới ngăn bình thường + Gỗ cao su ghép dày 18 mm sơn PU chống trầy + Màu sắc dựa theo màu thiết kế | cái | 4 | 5760000 | 10% | 23040000 | 6336000 | 25344000
7 | Tủ phích | - Kích thước: 900 x 400 x 2000 mm. - Vật liệu: loại 24 hộc, Gỗ ghép công nghiệp đã qua tẩm sấy chống mối mọt, co rút, dày 18 mm, sơn PU | - Kích thước: 900 x 400 x 2000 mm. - Vật liệu: loại 24 hộc, Gỗ ghép công nghiệp đã qua tẩm sấy chống mối mọt, co rút, dày 18 mm, sơn PU | cái | 1 | 6800000 | 10% | 6800000 | 7480000 | 7480000
8 | Bàn ghép hình lục giác | Bàn hình thang lắp ghép, gồm 6 bàn lắp ghép thành lục giác KT bàn đơn: 600x450x750mm - Khung sắt 25 x 25 dày 1.2mm, sơn tĩnh điện Mặt bàn + Gỗ cao su ghép đã qua tẩm sấy chống mối mọt, co rút, dày 18 mm, sơn PU nhiều màu sắc tươi sáng | Bàn hình thang lắp ghép, gồm 6 bàn lắp ghép thành lục giác KT bàn đơn: 600x450x750mm - Khung sắt 25 x 25 dày 1.2mm, sơn tĩnh điện Mặt bàn + Gỗ cao su ghép đã qua tẩm sấy chống mối mọt, co rút, dày 18 mm, sơn PU nhiều màu sắc tươi sáng | Bộ | 5 | 4500000 | 10% | 22500000 | 4950000 | 24750000
9 | Ghế | Kích thước: 360x340x 440/ 790 mm Vật liệu: + Khung ghế 25x25 dày 1,2mm + Mặt và đáy ghế gỗ ghép sơn PU dày 18mm + Màu sắc dựa theo màu thiết kế | Kích thước: 360x340x 440/ 790 mm Vật liệu: + Khung ghế 25x25 dày 1,2mm + Mặt và đáy ghế gỗ ghép sơn PU dày 18mm + Màu sắc dựa theo màu thiết kế | cái | 30 | 485000 | 10% | 14550000 | 533500 | 16005000 | đổi ghế nhựa sang ghế khung sắt ( ghế nhựa chỉ dùng cho mầm non)
10 | Tủ đựng bản đồ | Tủ để bản đồ khổ bản đồ 62cm x 84 cm KT: D1200xR 700 x C1800mm, - Kệ 5 ngăn cố định , - khung sắt 30 x 30 x 1,2 , 25 x 25 x 1.2 ,sơn tĩnh điện. Mặt Gỗ cao su ghép, dày 18 mm sơn PU - Chân đế nhựa | Tủ để bản đồ khổ bản đồ 62cm x 84 cm KT: D1200xR 700 x C1800mm, - Kệ 5 ngăn cố định , - khung sắt 30 x 30 x 1,2 , 25 x 25 x 1.2 ,sơn tĩnh điện. Mặt Gỗ cao su ghép, dày 18 mm sơn PU - Chân đế nhựa | cái | 1 | 5720000 | 10% | 5720000 | 6292000 | 6292000
11 | Bảng từ trắng B2 | KT: W800 x H1200 mm Vật liệu: - Khung nhôm hộp Uralium chuyên dụng, phủ 3 lớp sơn chuyên dụng ,dòng kẻ ô ly tiểu học 2x2cm được in chìm ở lớp thứ 2, phủ trên cùng lớp sơn bảo vệ. - Bảng từ treo tường hít nam châm, bề mặt phủ sơn màu trắng, có kẻ ô ly 5x5cm - Cốt nhựa nhẹ và chống cong - Khung nhôm với 4 đầu bịt nhựa, khay phấn đồng màu đi kèm. | KT: W800 x H1200 mm Vật liệu: - Khung nhôm hộp Uralium chuyên dụng, phủ 3 lớp sơn chuyên dụng ,dòng kẻ ô ly tiểu học 2x2cm được in chìm ở lớp thứ 2, phủ trên cùng lớp sơn bảo vệ. - Bảng từ treo tường hít nam châm, bề mặt phủ sơn màu trắng, có kẻ ô ly 5x5cm - Cốt nhựa nhẹ và chống cong - Khung nhôm với 4 đầu bịt nhựa, khay phấn đồng màu đi kèm. | Cái | 3 | 1200000 | 10% | 3600000 | 1320000 | 3960000
12 | Bảng tên phòng | KT: 250 x 150 khung nhôm, mặt mica trắng có rãnh/ khe lắp đặt bìa cứng, chữ nội dung bằng tiếng Việt, tiếng Anh, số phòng | KT: 250 x 150 khung nhôm, mặt mica trắng có rãnh/ khe lắp đặt bìa cứng, chữ nội dung bằng tiếng Việt, tiếng Anh, số phòng | tấm | 1 | 130000 | 10% | 130000 | 143000 | 143000
13 | Đồng hồ treo tường | Loại thông thường, đường kính 30cm Điểm nổi bật, Kim đồng hồ chạy êm, không gây tiếng ồn khi chạy trong đêm Thiết kế trang trọng, độc đáo đến từng chi tiết nhỏ | Loại thông thường, đường kính 30cm Điểm nổi bật, Kim đồng hồ chạy êm, không gây tiếng ồn khi chạy trong đêm Thiết kế trang trọng, độc đáo đến từng chi tiết nhỏ | Cái | 1 | 300000 | 10% | 300000 | 330000 | 330000
19 | Hội trường đa năng |  |  | phòng | 1 |  |  | 0 | 0 | 0
1 | Ghế inox xếp liền bàn | KÍCH THƯỚC: 445mm x 505mm x 850mm Ghế gấp Khung inox 201 - Ghế có tựa lớn; Có bàn viết gỗ MFC màu vân gỗ. - Mặt, và tựa ghế là đệm mút bọc giả da. | KÍCH THƯỚC: 445mm x 505mm x 850mm Ghế gấp Khung inox 201 - Ghế có tựa lớn; Có bàn viết gỗ MFC màu vân gỗ. - Mặt, và tựa ghế là simili hoặc đệm mút bọc giả da. | Cái | 500 | 650000 | 10% | 325000000 | 715000 | 357500000
2 | Hệ thống âm thanh | 1 cái x Amli 600 w Điện áp: 220V ~ 50Hz Công suất tiêu thụ: 600 W Công suất đầu ra: 600W 4 cái x loa 100W Công suất liên tục: 100W Độ nhạy: 90 dB Dải tần: 53 Hz - 18 KHz Trở kháng: 8 Ohm 1 Mixer 8 ngõ 1 cây x Micro cổ ngỗng 1 bộ x micro không dây (2 cây) + bộ thu tín hiệu- Dây tín hiệu, cáp điện, hộp đinh vis, bas treo loa, bas treo âm ly, vật tư thi công , công lắp đặt | 1 cái x Amli 600 w Điện áp: 220V ~ 50Hz Công suất tiêu thụ: 600 W Công suất đầu ra: 600W 4 cái x loa 100W Công suất liên tục: 100W Độ nhạy: 90 dB Dải tần: 53 Hz - 18 KHz Trở kháng: 8 Ohm 1 Mixer 8 ngõ 1 cây x Micro cổ ngỗng 1 bộ x micro không dây (2 cây) + bộ thu tín hiệu- Dây tín hiệu, cáp điện, hộp đinh vis, bas treo loa, bas treo âm ly, vật tư thi công , công lắp đặt | Bộ | 1 | 65400000 | 10% | 65400000 | 71940000 | 71940000
3 | Bục để tượng Bác + Tượng Bác | Kích thước: 700x 500x1400 mm - Nguyên liệu: + Gỗ ghép công nghiệp đã qua tẩm sấy chống mối mọt, co rút, dày 18 mm, sơn PU. + tượng Bác bằng thạch cao cao 800mm | Kích thước: 700x 500x1400 mm - Nguyên liệu: + Gỗ ghép công nghiệp đã qua tẩm sấy chống mối mọt, co rút, dày 18 mm, sơn PU. + tượng Bác bằng thạch cao cao 800mm | Cái | 1 | 5800000 | 10% | 5800000 | 6380000 | 6380000
4 | Bục thuyết trình | Kích thước:800x500x1200 mm - Nguyên liệu: + Gỗ ghép công nghiệp đã qua tẩm sấy chống mối mọt, co rút, dày 18 mm, sơn PU. | Kích thước:800x500x1200 mm - Nguyên liệu: + Gỗ ghép công nghiệp đã qua tẩm sấy chống mối mọt, co rút, dày 18 mm, sơn PU. | Cái | 1 | 3800000 | 10% | 3800000 | 4180000 | 4180000
5 | Phông - màn | KT: 11000 x 4500mm - 1 x Bảng Đảng công sản Việt …....... Bằng Meca , khung viền nhôm, chử nổi - 1 Khung cờ nước, mặt bằng nhung màu đỏ, cờ nước mica nổi - 1 Khung Búa liềm, mặt bằng nhung màu đỏ, bủa liềm mica nổi - Màn sân Khấu bằng vải thun, nhúng gấp, Thanh treo bằng Inox - 1 khung nhôm có nhiều thanh dọc, để dán chử hội thảo | KT: 11000 x 4500mm - 1 x Bảng Đảng công sản Việt …....... Bằng Meca , khung viền nhôm, chử nổi - 1 Khung cờ nước, mặt bằng nhung màu đỏ, cờ nước mica nổi - 1 Khung Búa liềm, mặt bằng nhung màu đỏ, bủa liềm mica nổi - Màn sân Khấu bằng vải thun, nhúng gấp, Thanh treo bằng Inox - 1 khung nhôm có nhiều thanh dọc, để dán chử hội thảo | Bộ | 1 | 64000000 | 10% | 64000000 | 70400000 | 70400000
6 | Ti vi LCD | màn hình tương tác 65'' 1. Kích thước: - 65 inchs Đường chéo ; - Kích thước/kích thước đóng gói: 1516.3*947.1*104.6mm / 1646*1062*230mm 2. Hiển thị - Vùng hiển thị: 1428.48mm(H) x 803.52mm(V) - Tỷ lệ khung hình: 16:9 - Độ sáng: 350cd/㎡ - Kiểu màn hình: DLED - Độ phân giải màn hình: 3840x2160( 4K) - Tỷ lệ tương phản: 4000:1 - Góc nhìn tối đa: 178°(V)/178°(H) - Hỗ trợ điểm chạm: 20 điểm tiếp xúc - Công nghệ cảm ứng: Công nghệ quét nhiều tia hồng ngoại - Chất liệu bề mặt viết cảm ứng: Kính cường lực 4mm, kính chịu nhiệt, kính chống chói chống nhòe và dấu vân tay. - Tuổi thọ màn hình hơn 60.000 giờ 3. Hệ điều hành - Sử dụng hệ điều hành kép Android 8.0 + Windows - Cấu hình Android + Phiên bản hệ thống: Android 8.0 + Ram/rom: 2G/16G - Hổ Trợ OPS-PC chạy hệ điều hành Windown + i5--6400/ 4G/ 128G SSD | màn hình tương tác 65'' 1. Kích thước: - 65 inchs Đường chéo ; - Kích thước/kích thước đóng gói: 1516.3*947.1*104.6mm / 1646*1062*230mm 2. Hiển thị - Vùng hiển thị: 1428.48mm(H) x 803.52mm(V) - Tỷ lệ khung hình: 16:9 - Độ sáng: 350cd/㎡ - Kiểu màn hình: DLED - Độ phân giải màn hình: 3840x2160( 4K) - Tỷ lệ tương phản: 4000:1 - Góc nhìn tối đa: 178°(V)/178°(H) - Hỗ trợ điểm chạm: 20 điểm tiếp xúc - Công nghệ cảm ứng: Công nghệ quét nhiều tia hồng ngoại - Chất liệu bề mặt viết cảm ứng: Kính cường lực 4mm, kính chịu nhiệt, kính chống chói chống nhòe và dấu vân tay. - Tuổi thọ màn hình hơn 60.000 giờ 3. Hệ điều hành - Sử dụng hệ điều hành kép Android 8.0 + Windows - Cấu hình Android + Phiên bản hệ thống: Android 8.0 + Ram/rom: 2G/16G - Hổ Trợ OPS-PC chạy hệ điều hành Windown + i5--6400/ 4G/ 128G SSD |  | 1 | 65640000 | 10% | 65640000 | 72204000 | 72204000
|  | 4. Kết nối - Cổng giao tiếp hệ thống cảm ứng: USB 2.0 - Đầu vào: RS232*1，YPbPr*1，AV*1，RF*1,RJ45*1，USB2.0*2，HDMI*2，VGA*1，VGA Audio*1，SD_Card*1,HDMI*1，Touch USB*1， USB3.0*1，USB2.0*1，USB2.0*1 - Đầu ra: Coaxial*1，AV Out*1,Touch USB*1，Earphone*1 5. Hình Ảnh, Âm Thanh và video - Loa: 2x15 W - Hệ thống Âm Thanh & Video: PAL, NTSC, SECAM - Định dạng Video: mpeg-2/4，h.265，TS，AVS，VP，WMV 6. Khác - Chứng chận: 9001, 14001, 45001, CE, FCC, RoHSCE, FCC, RohS | 4. Kết nối - Cổng giao tiếp hệ thống cảm ứng: USB 2.0 - Đầu vào: RS232*1，YPbPr*1，AV*1，RF*1,RJ45*1，USB2.0*2，HDMI*2，VGA*1，VGA Audio*1，SD_Card*1,HDMI*1，Touch USB*1， USB3.0*1，USB2.0*1，USB2.0*1 - Đầu ra: Coaxial*1，AV Out*1,Touch USB*1，Earphone*1 5. Hình Ảnh, Âm Thanh và video - Loa: 2x15 W - Hệ thống Âm Thanh & Video: PAL, NTSC, SECAM - Định dạng Video: mpeg-2/4，h.265，TS，AVS，VP，WMV 6. Khác - Chứng chận: 9001, 14001, 45001, CE, FCC, RoHSCE, FCC, RohS | [5 empty] | 0 | 0
7 | Máy chiếu | Máy chiếu đa phương tiện công nghệ LCD - Độ sáng: 4100 ANSI Lumens - Độ tương phản: 20.000:1 - Độ phân giải thực: XGA (1024x768) - Bóng đèn: 230W-tuổi thọ tối đa 20.000 giờ - Kích thước chiếu :30” – 300” - Zoom 1.2X - Cổng tín hiệu vào: HDMI x 2, Dsub 15 pin, Video, Audio, Serial, RJ45, USB - Tự động dò tìm tín hiệu đầu vào. - Chức năng chỉnh vuông hình ảnh . - Chức năng trình chiếu hình ảnh từ USB - Điều khiển máy chiếu qua mạng LAN - Direct Power Off - Công suất loa 10W Giá treo máy điều chỉnh độ cao - Khung sắt, sơn tĩnh điện. - giá treo thích hợp cho tất cả các loại máy chiếu - có thể chỉnh máy chiếu theo đúng hướng thẳng cần trình chiếu. - Cho phép đưa dây tín hiệu, dây điện một cách dễ dàng tăng cao độ thẩm mỹ. | Chủng loại: Máy chiếu thông minh (smart projector), tích hợp sẵn trong máy chiếu hệ điều hành Android Hệ điều hành(Smart System): Hệ điều hành Android 9.0 Vi xử lý: Amlogic S905X3, ROM: 16GB; RAM: 2GB Tự động cập nhật firmware khi có phiên bản mới qua internet (OTA) Ngôn ngữ giao diện có TiếngViệt Công nghệ xử lý ánh sáng số: DLP Single 0.65" WXGA Độ phân giải thực: WXGA (1280x800 pixels) Độ phân giải nén: VGA(640 x 480) to WUXGA_RB(1920 x 1200) *RB=Reduced blanking Cường độ chiếu sáng: 3,600ANSI Lumens Màu hiển thị: 1,07 tỷ màu Tỷ số tương phản: 20,000 : 1 Tỷ lệ khung hình: chuẩn 16:10 (có 5 chế độ khác nhau) Throw Ratio: 0.49 Zoom ratio: Fixed Kích thước hình chiếu: 70 - 120 inch. Nguồn sáng: Bóng đèn 200W Tuổi thọ bóng đèn: Normal:6,000 giờ / Economic:10,000 giờ / Smart Eco:10,000 giờ / Lamp save:15,000 giờ Chỉnh méo hình: 1D, Ngang ± 40 độ Tần số quét: Ngang: 15K~102KHz; Dọc: 23~120Hz Tương thích máy tính: 480i, 480p, 576i, 567p, 720p, 1080i, 1080p Công suất loa: 5W x 1 Wireless: Wireless Dual Band 802.11ac/b/g/n, 2.4G/5G Bluetooth: Bluetooth 4.0 Cổng kết nối: HDMI x1; VGA in x1; VGA out x1; RJ45 x1; USB Type A x4; USB Type B mini x1; Audio in x1; Audio out x1; RS232 x1 Kích thước (WxDxH): 296.3x 250.1 x 119.7mm Trọng lượng: 2.8 kg Điện nguồn: AC 100 - 240 V Độ ồn: 33/29 dB ((Normal/Eco) Công suất tiêu thụ: Max 300W, Normal 275W, Eco 232W, chế độ chờ Max. 0.5W or Max. 2W at Network Standby Nhiệt độ hoạt động: 0~40oC Các chức năng tiêu chuẩn của máy chiếu: Máy chiếu được tích hợp hệ điều hành Android 9.0 Chức năng kết nối wifi, truy cập internet , Hỗ trợ trình duyệt web trực tiếp trên máy chiếu Chức năng truy cập internet trực tiếp từ máy chiếu không qua máy tính hoặc các thiết bị di động khác. Chức năng Kết nối trực tiếp với sóng wifi không cần máy tính (Wireless 802.11ac/b/g/n, 2.4G/5G) Chức năng kết nối không dây với loa Bluetooth, tai nghe Bluetooth. (chuẩn Bluetooth 4.0) Tính năng Wifi Hotspot cho phép phát sóng wifi cho phép các thiết bị di động khác kết nối Chức năng kết nối trực tiếp với bàn phím và chuột (có dây và không dây). Sử dụng bàn phím và chuột để thao tác trực tiếp trên máy chiếu không cần máy tính. Chia sẻ không dây đồng thời 4 thiết bị Tăng cường 3 đầu đọc USB để hỗ trợ sử dụng chuột, bàn phím, USB cùng một lúc. Trình chiếu không dây với mọi thiết bị (Laptop/PC/Macbook/iPhone/iPad/Android Phone & Tablet). Chức năng đọc trực tiếp file trên thiết bị USB, hỗ trợ nhiều định dạng file như: DOC, XLS, PDF, PPT, JPEG, MP3, MP4) Chức năng bàn phím ảo, 36 ngôn ngữ Điều khiển từ xa (Remote) được tích hợp bút chỉ laser. Máy chiếu tích hợp sẵn trình duyệt cho phép người dùng trực tiếp truy cập các website phổ biến như Youtube, Google,... Hệ thống quản lý tài khoản giúp người dùng dễ dàng trong việc đăng nhập, quản lý, đồng bộ và cá nhân hóa cài đặt. Giải pháp quản lý thiết bị từ xa cho phép người dùng quản lý, phân tích, điều khiển thiết bị máy chiếu thông minh của mình (như Tắt nguồn, cập nhật phần mềm, điều chỉnh âm lượng, chọn nguồn vào, điều chỉnh chế độ khung hình, điều chỉnh chế độ hình ảnh, tải/xóa ứng dụng...) Người dùng dễ dàng tạo các thông báo từ xa và đẩy lên máy chiếu thông minh. Chức năng trình chiếu phim 3D Chức năng tắt hình thông minh khi máy chiếu không sử dụng, giúp giảm lượng tiêu thụ điện đến 70%. Ngôn ngữ Menu: 30 ngôn ngữ, trong đó có tiếng Việt. Chức năng quản lý máy chiếu qua mạng LAN Máy chiếu tích hợp công nghệ chống bụi, loại bỏ lượng lớn bụi tích tụ, tăng độ bền của thiết bị và giảm chi phí bảo hành bảo trì. Hệ thống quản lý tài khoản: người sử dụng có thể truy cập vào tài khoản cloud trên máy chiếu (như Google Drive, OneDrive, Dropbox, Box, Nextcloud) để truy cập file lưu trữ bằng cách đăng nhập vào tài khoản | Cái | 1 | 27500000 | 10% | 27500000 | 30250000 | 30250000 | ko cần thiết, có thể bỏ Rất cần thiết, không thể bỏ |  | điều chỉnh thông số phù hợp với công năng sử dụng phòng hội trường
8 | Đồng hồ treo tường | Loại thông thường, đường kính 30cm Điểm nổi bật, Kim đồng hồ chạy êm, không gây tiếng ồn khi chạy trong đêm Thiết kế trang trọng, độc đáo đến từng chi tiết nhỏ | Loại thông thường, đường kính 30cm Điểm nổi bật, Kim đồng hồ chạy êm, không gây tiếng ồn khi chạy trong đêm Thiết kế trang trọng, độc đáo đến từng chi tiết nhỏ | Cái | 1 | 300000 | 10% | 300000 | 330000 | 330000
9 | Bảng tên phòng | KT: 250 x 150 khung nhôm, mặt mica trắng có rãnh/ khe lắp đặt bìa cứng, chữ nội dung bằng tiếng Việt, tiếng Anh, số phòng | KT: 250 x 150 khung nhôm, mặt mica trắng có rãnh/ khe lắp đặt bìa cứng, chữ nội dung bằng tiếng Việt, tiếng Anh, số phòng | tấm | 1 | 130000 | 10% | 130000 | 143000 | 143000
10 | Màn chiếu | KT: 2130 x 2130 mm màn chiếu điện có động cơ, điều khiển thừ xa có Remote 15" | KT: 2130 x 2130 mm màn chiếu điện có động cơ, điều khiển thừ xa có Remote 15" | Cái | 1 | 2200000 | 10% | 2200000 | 2420000 | 2420000 | ko cần thiết, có thể bỏ Rất cần thiết, không thể bỏ
20 | Phòng Sinh Hoc |  |  | phòng | 1 |  |  | 0 | 0 | 0
1 | Bảng phấn từ | - Kích thước: 1200x 4800 mm - Nguyên liệu: + Khung nhôm hộp uralium (25*32) mm + Mặt tole bảng màu xanh rêu đậm dày 0.4 mm, kẻ ô ly màu xám trắng , chống chói. + Bas treo tường chuyên dụng | - Kích thước: 1200x 4800 mm - Nguyên liệu: + Khung nhôm hộp uralium (25*32) mm + Mặt tole bảng màu xanh rêu đậm dày 0.4 mm, kẻ ô ly màu xám trắng , chống chói. + Bas treo tường chuyên dụng | cái | 1 | 4800000 | 5% | 4800000 | 5280000 | 5280000
2 | Bàn thí nghiệm giáo viên_ HS | -KT bàn: D1200xR500xC750mm, + Bàn Khung Inox 304 dày 1 ly , gồm 25x25, 25 x 50, + Mặt bàn Đá Granite dày 18 mm, 4 góc R20, các cạnh bo tròng đáng bóng tạo thẩm mỹ. + Phía trên bàn có kệ Inox tấm 304 dày 0.8, xung quang có viền Inox phi 6. + Chân đế nhựa tăng đưa. | - KT bàn: D1200xR600xC750/850mm, + Khung bàn bằng ống thép sơn tĩnh điện, + Mặt bàn bằng composite hoặc compact. + Kết hợp ốp vách gỗ công nghiệp dày 17mm + Bàn có trang bị chậu và vòi rửa để vệ sinh khi làm thí nghiệm. | Cái | 1 | 5200000 | 10% | 5200000 | 5720000 | 5720000 |  |  | điều chỉnh thông số phù hợp công năng phòng sinh học
3 | Ghế giáo viên _ phòng thí nghiệm | Ghế: 380x 380 x 450/ 900 - Ghế lưng tựa gỗ, mặt bọc nệm, Đầu ghế được uốn cong 2 đầu tạo thẫm mỹ - Khung Sắt 20 x 20 x 1,2, 16 x 16 x 1,2 , toàn bộ khung sắt sơn tĩnh điện - Chân đế nhựa | Ghế: 380x 380 x 450/ 900 - Ghế lưng tựa gỗ, mặt bọc nệm, Đầu ghế được uốn cong 2 đầu tạo thẫm mỹ - Khung Sắt 20 x 20 x 1,2, 16 x 16 x 1,2 , toàn bộ khung sắt sơn tĩnh điện - Chân đế nhựa | cái | 1 | 590000 | 10% | 590000 | 649000 | 649000
4 | Bàn thí nghiệm học sinh _ HS | - KT bàn: D1200xR600xC750/850mm, + Khung bàn bằng ống thép sơn tĩnh điện, + Mặt bàn bằng composite hoặc compact. + Kết hợp ốp vách gỗ cao su ghép dày 18mm + Bàn có trang bị chậu và vòi rửa để vệ sinh khi làm thí nghiệm. | - KT bàn: D2400xR600xC750/850mm, + Khung bàn bằng ống thép sơn tĩnh điện, + Mặt bàn bằng composite hoặc compact. + Kết hợp ốp vách gỗ công nghiệp dày 17mm + Bàn có trang bị chậu và vòi rửa để vệ sinh khi làm thí nghiệm. | Cái | 12 | 8400000 | 10% | 100800000 | 9240000 | 110880000 | điều chỉnh số lượng 45hs/phòng |  | 4hs/1 bàn
5 | Ghế hoc sinh _ phòng thí nghiệm | Ghế KT: tròn 350 x 500 mm, Mặt ghế xoay 360 Ghế có trục tăng đưa phi 15 tạo răng , Ghế khung sắt sơn tĩnh điện, mặt ghế gỗ ghép công nghiệp đã qua tẩm sấy chống mối mọt, co rút, dày 18 mm, sơn PU. - Chân đế nhựa | Ghế KT: tròn 350 x 500 mm, Mặt ghế xoay 360 Ghế có trục tăng đưa phi 15 tạo răng , Ghế khung sắt sơn tĩnh điện, mặt ghế gỗ ghép công nghiệp đã qua tẩm sấy chống mối mọt, co rút, dày 18 mm, sơn PU. - Chân đế nhựa | Cái | 45 | 450000 | 10% | 20250000 | 495000 | 22275000
6 | Tủ cao L2 | - KT: 1200 x 400 x 1800 mm - Phía trên 2 cánh cửa mở lồng kính, 5 ly cường lực có khoá , mỗi cánh 4 bản lề bật trong có sắn đứng ,chia làm 6 ngăn có thể di động . Phía dưới 2 cửa pano mỗi cánh 2 bản lệ bật có khoá và tay nắm. trong có sắn đứng và có 2 ngăn di động - Nóc tủ căp cổ dày 36 chạy cạnh Profile tạo thẩm mỹ -Vật liệu: Gỗ cao su ghép đã qua tẩm sấy chống mối mọt, co rút, dày 18 mm, sơn PU, hậu tủ ván MDF dày 6 mm | - KT: 1200 x 400 x 1800 mm - Phía trên 2 cánh cửa mở lồng kính, 5 ly cường lực có khoá , mỗi cánh 4 bản lề bật trong có sắn đứng ,chia làm 6 ngăn có thể di động . Phía dưới 2 cửa pano mỗi cánh 2 bản lệ bật có khoá và tay nắm. trong có sắn đứng và có 2 ngăn di động - Nóc tủ căp cổ dày 36 chạy cạnh Profile tạo thẩm mỹ -Vật liệu: Gỗ cao su ghép đã qua tẩm sấy chống mối mọt, co rút, dày 18 mm, sơn PU, hậu tủ ván MDF dày 6 mm | Cái | 4 | 5600000 | 10% | 22400000 | 6160000 | 24640000
7 | Bảng tên phòng | KT: 250 x 150 khung nhôm, mặt mica trắng có rãnh/ khe lắp đặt bìa cứng, chữ nội dung bằng tiếng Việt, tiếng Anh, số phòng | KT: 250 x 150 khung nhôm, mặt mica trắng có rãnh/ khe lắp đặt bìa cứng, chữ nội dung bằng tiếng Việt, tiếng Anh, số phòng | Cái | 1 | 130000 | 10% | 130000 | 143000 | 143000
21 | Phòng chuẩn bị Sinh Hoc |  |  | phòng | 1 |  |  | 0 | 0 | 0
1 | Tủ cao L3 | Kích thước: 1200 x 400 x 2000 mm Vật liệu: Tủ gồm 2 phần: + Phần trên chia làm 5 ngăn ( cao 32.5 mm) cánh mở kính cường trắng lực dày 8 mm + Phần còn lại cánh gỗ mở + Gỗ cao su ghép dày 18 mm sơn PU chống trầy + Màu sắc dựa theo màu thiết kế | Kích thước: 1200 x 400 x 2000 mm Vật liệu: Tủ gồm 2 phần: + Phần trên chia làm 5 ngăn ( cao 32.5 mm) cánh mở kính cường trắng lực dày 8 mm + Phần còn lại cánh gỗ mở + Gỗ cao su ghép dày 18 mm sơn PU chống trầy + Màu sắc dựa theo màu thiết kế | Cái | 2 | 6000000 | 10% | 12000000 | 6600000 | 13200000 | có thể giảm sl
2 | Bàn họp L4 | KT : 1500 x 900 x 750 mm Chân hộp dày 40 mm tạo cạnh thẩm mỹ, hậu thấp 600 mm - Vật liệu: mặt bàn viền dày 36 mm, chạy cạnh frofile - Toàn bộ gỗ cao su ghép, dày 18 mm. Sơn Pu chống trầy - Chân đế nhựa | KT : 1500 x 900 x 750 mm Chân hộp dày 40 mm tạo cạnh thẩm mỹ, hậu thấp 600 mm - Vật liệu: mặt bàn viền dày 36 mm, chạy cạnh frofile - Toàn bộ gỗ cao su ghép, dày 18 mm. Sơn Pu chống trầy - Chân đế nhựa | Cái | 1 | 6800000 | 10% | 6800000 | 7480000 | 7480000
3 | Ghế giáo viên _ phòng thí nghiệm | Ghế: 380x 380 x 450/ 900 - Ghế lưng tựa gỗ, mặt bọc nệm, Đầu ghế được uốn cong 2 đầu tạo thẩm mỹ - Khung Sắt 20 x 20 x 1,2, 16 x 16 x 1,2 , toàn bộ khung sắt sơn tĩnh điện - Chân đế nhựa | Ghế: 380x 380 x 450/ 900 - Ghế lưng tựa gỗ, mặt bọc nệm, Đầu ghế được uốn cong 2 đầu tạo thẩm mỹ - Khung Sắt 20 x 20 x 1,2, 16 x 16 x 1,2 , toàn bộ khung sắt sơn tĩnh điện - Chân đế nhựa | Cái | 4 | 590000 | 10% | 2360000 | 649000 | 2596000
4 | Bảng tên phòng | KT: 250 x 150 khung nhôm, mặt mica trắng có rãnh/ khe lắp đặt bìa cứng, chữ nội dung bằng tiếng Việt, tiếng Anh, số phòng | KT: 250 x 150 khung nhôm, mặt mica trắng có rãnh/ khe lắp đặt bìa cứng, chữ nội dung bằng tiếng Việt, tiếng Anh, số phòng | Cái | 1 | 130000 | 10% | 130000 | 143000 | 143000
22 | Phòng Hóa Hoc |  |  | phòng | 1 |  |  | 0 | 0 | 0
1 | Bảng phấn từ | - Kích thước: 1200x 4800 mm - Nguyên liệu: + Khung nhôm hộp uralium (25*32) mm + Mặt tole bảng màu xanh rêu đậm dày 0.4 mm, kẻ ô ly màu xám trắng , chống chói. + Bas treo tường chuyên dụng | - Kích thước: 1200x 4800 mm - Nguyên liệu: + Khung nhôm hộp uralium (25*32) mm + Mặt tole bảng màu xanh rêu đậm dày 0.4 mm, kẻ ô ly màu xám trắng , chống chói. + Bas treo tường chuyên dụng | cái | 1 | 4800000 | 5% | 4800000 | 5280000 | 5280000
2 | Bàn thí nghiệm giáo viên_ HS | - KT bàn: D1200xR500xC750mm, + Bàn Khung Inox 304 dày 1 ly , gồm 25x25, 25 x 50, + Mặt bàn Đá Granite dày 18 mm, 4 góc R20, các cạnh bo tròng đáng bóng tạo thẩm mỹ + Phía trên bàn có kệ Inox tấm 304 dày 0.8, xung quang có viền Inox phi 6, + Chân đế nhựa tăng đưa | - KT bàn: D1200xR600xC750/850mm, + Khung bàn bằng ống thép sơn tĩnh điện, + Mặt bàn bằng composite hoặc compact. + Kết hợp ốp vách gỗ công nghiệp dày 17mm + Bàn có trang bị chậu và vòi rửa để vệ sinh khi làm thí nghiệm. | Cái | 1 | 5200000 | 10% | 5200000 | 5720000 | 5720000 |  |  | điều chỉnh thông số phù hợp công năng phòng hóa học
3 | Ghế giáo viên _ phòng thí nghiệm | Ghế: 380x 380 x 450/ 900 - Ghế lưng tựa gỗ, mặt bọc nệm, Đầu ghế được uốn cong 2 đầu tạo thẩm mỹ - Khung Sắt 20 x 20 x 1,2, 16 x 16 x 1,2 , toàn bộ khung sắt sơn tĩnh điện - Chân đế nhựa | Ghế: 380x 380 x 450/ 900 - Ghế lưng tựa gỗ, mặt bọc nệm, Đầu ghế được uốn cong 2 đầu tạo thẫm mỹ - Khung Sắt 20 x 20 x 1,2, 16 x 16 x 1,2 , toàn bộ khung sắt sơn tĩnh điện - Chân đế nhựa | cái | 1 | 590000 | 10% | 590000 | 649000 | 649000
4 | Bàn thí nghiệm học sinh _ HS | - KT bàn: D1200xR600xC750/850mm, + Khung bàn bằng ống thép sơn tĩnh điện, + Mặt bàn bằng composite hoặc compact. + Kết hợp ốp vách gỗ cao su ghép dày 18mm + Bàn có trang bị chậu và vòi rửa để vệ sinh khi làm thí nghiệm. | - KT bàn: D2400xR600xC750/850mm, + Khung bàn bằng ống thép sơn tĩnh điện, + Mặt bàn bằng composite hoặc compact. + Kết hợp ốp vách gỗ công nghiệp dày 17mm + Bàn có trang bị chậu và vòi rửa để vệ sinh khi làm thí nghiệm. | Cái | 12 | 8400000 | 10% | 100800000 | 9240000 | 110880000 | điều chỉnh số lượng 45hs/phòng |  | 4hs/1 bàn
5 | Ghế hoc sinh _ phòng thí nghiệm | Ghế KT: tròn 350 x 500 mm, Mặt ghế xoay 360 Ghế có trục tăng đưa phi 15 tạo răng , Ghế khung sắt sơn tĩnh điện, mặt ghế gỗ ghép công nghiệp đã qua tẩm sấy chống mối mọt, co rút, dày 18 mm, sơn PU. - Chân đế nhựa | Ghế KT: tròn 350 x 500 mm, Mặt ghế xoay 360 Ghế có trục tăng đưa phi 15 tạo răng , Ghế khung sắt sơn tĩnh điện, mặt ghế gỗ ghép công nghiệp đã qua tẩm sấy chống mối mọt, co rút, dày 18 mm, sơn PU. - Chân đế nhựa | Cái | 45 | 450000 | 10% | 20250000 | 495000 | 22275000
6 | Tủ cao L2 | - KT: 1200 x 400 x 1800 mm - Phía trên 2 cánh cửa mở lồng kính, 5 ly cường lực có khoá , mỗi cánh 4 bản lề bật trong có sắn đứng ,chia làm 6 ngăn có thể di động . Phía dưới 2 cửa pano mỗi cánh 2 bản lệ bật có khoá và tay nắm. trong có sắn đứng và có 2 ngăn di động - Nóc tủ căp cổ dày 36 chạy cạnh Profile tạo thẩm mỹ -Vật liệu: Gỗ cao su ghép đã qua tẩm sấy chống mối mọt, co rút, dày 18 mm, sơn PU, hậu tủ ván MDF dày 6 mm | - KT: 1200 x 400 x 1800 mm - Phía trên 2 cánh cửa mở lồng kính, 5 ly cường lực có khoá , mỗi cánh 4 bản lề bật trong có sắn đứng ,chia làm 6 ngăn có thể di động . Phía dưới 2 cửa pano mỗi cánh 2 bản lệ bật có khoá và tay nắm. trong có sắn đứng và có 2 ngăn di động - Nóc tủ căp cổ dày 36 chạy cạnh Profile tạo thẩm mỹ -Vật liệu: Gỗ cao su ghép đã qua tẩm sấy chống mối mọt, co rút, dày 18 mm, sơn PU, hậu tủ ván MDF dày 6 mm | Cái | 4 | 5600000 | 10% | 22400000 | 6160000 | 24640000
7 | Bảng tên phòng | KT: 250 x 150 khung nhôm, mặt mica trắng có rãnh/ khe lắp đặt bìa cứng, chữ nội dung bằng tiếng Việt, tiếng Anh, số phòng | KT: 250 x 150 khung nhôm, mặt mica trắng có rãnh/ khe lắp đặt bìa cứng, chữ nội dung bằng tiếng Việt, tiếng Anh, số phòng | Cái | 1 | 130000 | 10% | 130000 | 143000 | 143000
23 | Phòng chuẩn bị Hóa Hoc |  |  | phòng | 1 |  |  | 0 | 0 | 0
1 | Tủ cao L3 | Kích thước: 1200 x 400 x 2000 mm Vật liệu: Tủ gồm 2 phần: + Phần trên chia làm 5 ngăn ( cao 32.5 mm) cánh mở kính cường trắng lực dày 8 mm + Phần còn lại cánh gỗ mở + Gỗ cao su ghép dày 18 mm sơn PU chống trầy + Màu sắc dựa theo màu thiết kế | Kích thước: 1200 x 400 x 2000 mm Vật liệu: Tủ gồm 2 phần: + Phần trên chia làm 5 ngăn ( cao 32.5 mm) cánh mở kính cường trắng lực dày 8 mm + Phần còn lại cánh gỗ mở + Gỗ cao su ghép dày 18 mm sơn PU chống trầy + Màu sắc dựa theo màu thiết kế | Cái | 2 | 6000000 | 10% | 12000000 | 6600000 | 13200000 | có thể giảm sl
2 | Bàn họp L4 | KT : 1500 x 900 x 750 mm Chân hộp dày 40 mm tạo cạnh thẩm mỹ, hậu thấp 600 mm - Vật liệu: mặt bàn viền dày 36 mm, chạy cạnh frofile - Toàn bộ gỗ cao su ghép, dày 18 mm. Sơn Pu chống trầy - Chân đế nhựa | KT : 1500 x 900 x 750 mm Chân hộp dày 40 mm tạo cạnh thẩm mỹ, hậu thấp 600 mm - Vật liệu: mặt bàn viền dày 36 mm, chạy cạnh frofile - Toàn bộ gỗ cao su ghép, dày 18 mm. Sơn Pu chống trầy - Chân đế nhựa | Cái | 1 | 6800000 | 10% | 6800000 | 7480000 | 7480000
3 | Ghế giáo viên _ phòng thí nghiệm | Ghế: 380x 380 x 450/ 900 - Ghế lưng tựa gỗ, mặt bọc nệm, Đầu ghế được uốn cong 2 đầu tạo thẩm mỹ - Khung Sắt 20 x 20 x 1,2, 16 x 16 x 1,2 , toàn bộ khung sắt sơn tĩnh điện - Chân đế nhựa | Ghế: 380x 380 x 450/ 900 - Ghế lưng tựa gỗ, mặt bọc nệm, Đầu ghế được uốn cong 2 đầu tạo thẩm mỹ - Khung Sắt 20 x 20 x 1,2, 16 x 16 x 1,2 , toàn bộ khung sắt sơn tĩnh điện - Chân đế nhựa | Cái | 4 | 590000 | 10% | 2360000 | 649000 | 2596000
4 | Bảng tên phòng | KT: 250 x 150 khung nhôm, mặt mica trắng có rãnh/ khe lắp đặt bìa cứng, chữ nội dung bằng tiếng Việt, tiếng Anh, số phòng | KT: 250 x 150 khung nhôm, mặt mica trắng có rãnh/ khe lắp đặt bìa cứng, chữ nội dung bằng tiếng Việt, tiếng Anh, số phòng | Cái | 1 | 130000 | 10% | 130000 | 143000 | 143000
24 | Phòng Lý |  |  | phòng | 1 |  |  | 0 | 0 | 0
1 | Bảng phấn từ | - Kích thước: 1200x 4800 mm - Nguyên liệu: + Khung nhôm hộp uralium (25*32) mm + Mặt tole bảng màu xanh rêu đậm dày 0.4 mm, kẻ ô ly màu xám trắng , chống chói. + Bas treo tường chuyên dụng | - Kích thước: 1200x 4800 mm - Nguyên liệu: + Khung nhôm hộp uralium (25*32) mm + Mặt tole bảng màu xanh rêu đậm dày 0.4 mm, kẻ ô ly màu xám trắng , chống chói. + Bas treo tường chuyên dụng | cái | 1 | 4800000 | 5% | 4800000 | 5280000 | 5280000
2 | Bàn thí nghiệm giáo viên_ L | - Kích thước: 1200x600x750 mm. + Bàn khung sắt dày 1,2 ly gồm 25x25, 25 x 50, mặt bàn gỗ cao su ghép đã qua tẩm sấy chống mối mọt, co rút, dày 18 mm, sơn PU | - KT bàn: D1200xR600xC750mm, + Bàn Khung sắt 30x30x1.2mm, 25x25x1.2mm, sắt 16x16x1.2mm. Mặt bàn compact dày 18mm hoặc gỗ cao su ghép dày 18mm. Chân đế nhựa. Bố trí ổ cắm đôi 3 chấu. | Cái | 1 | 3750000 | 10% | 3750000 | 4125000 | 4125000 |  |  | điều chỉnh thông số phù hợp công năng phòng lý
3 | Ghế giáo viên _ phòng thí nghiệm | Ghế: 380x 380 x 450/ 900 - Ghế lưng tựa gỗ, mặt bọc nệm, Đầu ghế được uốn cong 2 đầu tạo thẩm mỹ - Khung Sắt 20 x 20 x 1,2, 16 x 16 x 1,2 , toàn bộ khung sắt sơn tĩnh điện - Chân đế nhựa | Ghế: 380x 380 x 450/ 900 - Ghế lưng tựa gỗ, mặt bọc nệm, Đầu ghế được uốn cong 2 đầu tạo thẩm mỹ - Khung Sắt 20 x 20 x 1,2, 16 x 16 x 1,2 , toàn bộ khung sắt sơn tĩnh điện - Chân đế nhựa | cái | 1 | 590000 | 10% | 590000 | 649000 | 649000
4 | Bàn thí nghiệm học sinh _ L | - KT bàn: D1200xR500xC750mm, + Bàn Khung sắt 30x30x1.2mm, 25x25x1.2mm, sắt 16x16x1.2mm. Mặt bàn compact dày 18mm hoặc gỗ cao su ghép dày 18mm. Chân đế nhựa. Bố trí ổ cắm đôi 3 chấu. | - KT bàn: D1200xR600xC750mm, + Bàn Khung sắt 30x30x1.2mm, 25x25x1.2mm, sắt 16x16x1.2mm. Mặt bàn compact dày 18mm hoặc gỗ cao su ghép dày 18mm. Chân đế nhựa. Bố trí ổ cắm đôi 3 chấu. | Cái | 23 | 2700000 | 10% | 62100000 | 2970000 | 68310000 | điều chỉnh số lượng 45hs/phòng |  | điều chỉnh thông số phù hợp công năng phòng lý
5 | Ghế hoc sinh _ phòng thí nghiệm | Ghế KT: tròn 350 x 500 mm, Mặt ghế xoay 360 Ghế có trục tăng đưa phi 15 tạo răng , Ghế khung sắt sơn tĩnh điện, mặt ghế gỗ ghép công nghiệp đã qua tẩm sấy chống mối mọt, co rút, dày 18 mm, sơn PU. - Chân đế nhựa | Ghế KT: tròn 350 x 500 mm, Mặt ghế xoay 360 Ghế có trục tăng đưa phi 15 tạo răng , Ghế khung sắt sơn tĩnh điện, mặt ghế gỗ ghép công nghiệp đã qua tẩm sấy chống mối mọt, co rút, dày 18 mm, sơn PU. - Chân đế nhựa | Cái | 45 | 450000 | 10% | 20250000 | 495000 | 22275000
6 | Tủ cao L2 | - KT: 1200 x 400 x 1800 mm - Phía trên 2 cánh cửa mở lồng kính, 5 ly cường lực có khoá , mỗi cánh 4 bản lề bật trong có sắn đứng ,chia làm 6 ngăn có thể di động . Phía dưới 2 cửa pano mỗi cánh 2 bản lệ bật có khoá và tay nắm. trong có sắn đứng và có 2 ngăn di động - Nóc tủ căp cổ dày 36 chạy cạnh Profile tạo thẩm mỹ -Vật liệu: Gỗ cao su ghép đã qua tẩm sấy chống mối mọt, co rút, dày 18 mm, sơn PU, hậu tủ ván MDF dày 6 mm | - KT: 1200 x 400 x 1800 mm - Phía trên 2 cánh cửa mở lồng kính, 5 ly cường lực có khoá , mỗi cánh 4 bản lề bật trong có sắn đứng ,chia làm 6 ngăn có thể di động . Phía dưới 2 cửa pano mỗi cánh 2 bản lệ bật có khoá và tay nắm. trong có sắn đứng và có 2 ngăn di động - Nóc tủ căp cổ dày 36 chạy cạnh Profile tạo thẩm mỹ -Vật liệu: Gỗ cao su ghép đã qua tẩm sấy chống mối mọt, co rút, dày 18 mm, sơn PU, hậu tủ ván MDF dày 6 mm | Cái | 4 | 5600000 | 10% | 22400000 | 6160000 | 24640000
7 | Bảng tên phòng | KT: 250 x 150 khung nhôm, mặt mica trắng có rãnh/ khe lắp đặt bìa cứng, chữ nội dung bằng tiếng Việt, tiếng Anh, số phòng | KT: 250 x 150 khung nhôm, mặt mica trắng có rãnh/ khe lắp đặt bìa cứng, chữ nội dung bằng tiếng Việt, tiếng Anh, số phòng | Cái | 1 | 130000 | 10% | 130000 | 143000 | 143000
25 | Phòng chuẩn bị Lý |  |  | phòng | 1 |  |  | 0 | 0 | 0
1 | Tủ cao L3 | Kích thước: 1200 x 400 x 2000 mm Vật liệu: Tủ gồm 2 phần: + Phần trên chia làm 5 ngăn ( cao 32.5 mm) cánh mở kính cường trắng lực dày 8 mm + Phần còn lại cánh gỗ mở + Gỗ cao su ghép dày 18 mm sơn PU chống trầy + Màu sắc dựa theo màu thiết kế | Kích thước: 1200 x 400 x 2000 mm Vật liệu: Tủ gồm 2 phần: + Phần trên chia làm 5 ngăn ( cao 32.5 mm) cánh mở kính cường trắng lực dày 8 mm + Phần còn lại cánh gỗ mở + Gỗ cao su ghép dày 18 mm sơn PU chống trầy + Màu sắc dựa theo màu thiết kế | Cái | 2 | 6000000 | 10% | 12000000 | 6600000 | 13200000 | có thể giảm sl
2 | Bàn họp L4 | KT : 1500 x 900 x 750 mm Chân hộp dày 40 mm tạo cạnh thẩm mỹ, hậu thấp 600 mm - Vật liệu: mặt bàn viền dày 36 mm, chạy cạnh frofile - Toàn bộ gỗ cao su ghép, dày 18 mm. Sơn Pu chống trầy - Chân đế nhựa | KT : 1500 x 900 x 750 mm Chân hộp dày 40 mm tạo cạnh thẩm mỹ, hậu thấp 600 mm - Vật liệu: mặt bàn viền dày 36 mm, chạy cạnh frofile - Toàn bộ gỗ cao su ghép, dày 18 mm. Sơn Pu chống trầy - Chân đế nhựa | Cái | 1 | 6800000 | 10% | 6800000 | 7480000 | 7480000
3 | Ghế giáo viên _ phòng thí nghiệm | Ghế: 380x 380 x 450/ 900 - Ghế lưng tựa gỗ, mặt bọc nệm, Đầu ghế được uốn cong 2 đầu tạo thẫm mỹ - Khung Sắt 20 x 20 x 1,2, 16 x 16 x 1,2 , toàn bộ khung sắt sơn tĩnh điện - Chân đế nhựa | Ghế: 380x 380 x 450/ 900 - Ghế lưng tựa gỗ, mặt bọc nệm, Đầu ghế được uốn cong 2 đầu tạo thẫm mỹ - Khung Sắt 20 x 20 x 1,2, 16 x 16 x 1,2 , toàn bộ khung sắt sơn tĩnh điện - Chân đế nhựa | Cái | 4 | 590000 | 10% | 2360000 | 649000 | 2596000
4 | Bảng tên phòng | KT: 250 x 150 khung nhôm, mặt mica trắng có rãnh/ khe lắp đặt bìa cứng, chữ nội dung bằng tiếng Việt, tiếng Anh, số phòng | KT: 250 x 150 khung nhôm, mặt mica trắng có rãnh/ khe lắp đặt bìa cứng, chữ nội dung bằng tiếng Việt, tiếng Anh, số phòng | Cái | 1 | 130000 | 10% | 130000 | 143000 | 143000
26 | Phòng Công Nghệ |  |  | phòng | 1 |  |  | 0 | 0 | 0
1 | Bảng phấn từ | - Kích thước: 1200x 4800 mm - Nguyên liệu: + Khung nhôm hộp uralium (25*32) mm + Mặt tole bảng màu xanh rêu đậm dày 0.4 mm, kẻ ô ly màu xám trắng , chống chói. + Bas treo tường chuyên dụng | - Kích thước: 1200x 4800 mm - Nguyên liệu: + Khung nhôm hộp uralium (25*32) mm + Mặt tole bảng màu xanh rêu đậm dày 0.4 mm, kẻ ô ly màu xám trắng , chống chói. + Bas treo tường chuyên dụng | cái | 1 | 4800000 | 5% | 4800000 | 5280000 | 5280000
2 | Bàn thí nghiệm giáo viên_ L | - Kích thước: 1200x600x750 mm. + Bàn khung sắt dày 1,2 ly gồm 25x25, 25 x 50, mặt bàn gỗ cao su ghép đã qua tẩm sấy chống mối mọt, co rút, dày 18 mm, sơn PU | - KT bàn: D1200xR600xC750mm, + Bàn Khung sắt 30x30x1.2mm, 25x25x1.2mm, sắt 16x16x1.2mm. Mặt bàn compact dày 18mm hoặc gỗ cao su ghép dày 18mm. Chân đế nhựa. Bố trí ổ cắm đôi 3 chấu. | Cái | 1 | 3750000 | 10% | 3750000 | 4125000 | 4125000 |  |  | điều chỉnh thông số phù hợp công năng phòng công nghệ
3 | Ghế giáo viên _ phòng thí nghiệm | Ghế: 380x 380 x 450/ 900 - Ghế lưng tựa gỗ, mặt bọc nệm, Đầu ghế được uốn cong 2 đầu tạo thẩm mỹ - Khung Sắt 20 x 20 x 1,2, 16 x 16 x 1,2 , toàn bộ khung sắt sơn tĩnh điện - Chân đế nhựa | Ghế: 380x 380 x 450/ 900 - Ghế lưng tựa gỗ, mặt bọc nệm, Đầu ghế được uốn cong 2 đầu tạo thẩm mỹ - Khung Sắt 20 x 20 x 1,2, 16 x 16 x 1,2 , toàn bộ khung sắt sơn tĩnh điện - Chân đế nhựa | cái | 1 | 590000 | 10% | 590000 | 649000 | 649000
4 | Bàn thí nghiệm học sinh _ L | - KT bàn: D1200xR500xC750mm, - KT Ghế : tròn 350 x 500 mm + Bàn Khung sắt dày 1,2 ly gồm 25x25, 25 x 50 mặt bàn gỗ cao su ghép đã qua tẩm sấy chống mối mọt, co rút, dày 18 mm, sơn PU | - KT bàn: D1200xR600xC750mm, + Bàn Khung sắt 30x30x1.2mm, 25x25x1.2mm, sắt 16x16x1.2mm. Mặt bàn compact dày 18mm hoặc gỗ cao su ghép dày 18mm. Chân đế nhựa. Bố trí ổ cắm đôi 3 chấu. | Cái | 23 | 2700000 | 10% | 62100000 | 2970000 | 68310000 | điều chỉnh số lượng 45hs/phòng |  | điều chỉnh thông số phù hợp công năng phòng công nghệ
5 | Ghế hoc sinh _ phòng thí nghiệm | Ghế KT: tròn 350 x 500 mm, Mặt ghế xoay 360 Ghế có trục tăng đưa phi 15 tạo răng , Ghế khung sắt sơn tĩnh điện, mặt ghế gỗ ghép công nghiệp đã qua tẩm sấy chống mối mọt, co rút, dày 18 mm, sơn PU. - Chân đế nhựa | Ghế KT: tròn 350 x 500 mm, Mặt ghế xoay 360 Ghế có trục tăng đưa phi 15 tạo răng , Ghế khung sắt sơn tĩnh điện, mặt ghế gỗ ghép công nghiệp đã qua tẩm sấy chống mối mọt, co rút, dày 18 mm, sơn PU. - Chân đế nhựa | Cái | 45 | 450000 | 10% | 20250000 | 495000 | 22275000
6 | Tủ cao L2 | - KT: 1200 x 400 x 1800 mm - Phía trên 2 cánh cửa mở lồng kính, 5 ly cường lực có khoá , mỗi cánh 4 bản lề bật trong có sắn đứng ,chia làm 6 ngăn có thể di động . Phía dưới 2 cửa pano mỗi cánh 2 bản lệ bật có khoá và tay nắm. trong có sắn đứng và có 2 ngăn di động - Nóc tủ căp cổ dày 36 chạy cạnh Profile tạo thẩm mỹ -Vật liệu: Gỗ cao su ghép đã qua tẩm sấy chống mối mọt, co rút, dày 18 mm, sơn PU, hậu tủ ván MDF dày 6 mm | - KT: 1200 x 400 x 1800 mm - Phía trên 2 cánh cửa mở lồng kính, 5 ly cường lực có khoá , mỗi cánh 4 bản lề bật trong có sắn đứng ,chia làm 6 ngăn có thể di động . Phía dưới 2 cửa pano mỗi cánh 2 bản lệ bật có khoá và tay nắm. trong có sắn đứng và có 2 ngăn di động - Nóc tủ căp cổ dày 36 chạy cạnh Profile tạo thẩm mỹ -Vật liệu: Gỗ cao su ghép đã qua tẩm sấy chống mối mọt, co rút, dày 18 mm, sơn PU, hậu tủ ván MDF dày 6 mm | Cái | 4 | 5600000 | 10% | 22400000 | 6160000 | 24640000
7 | Bảng tên phòng | KT: 250 x 150 khung nhôm, mặt mica trắng có rãnh/ khe lắp đặt bìa cứng, chữ nội dung bằng tiếng Việt, tiếng Anh, số phòng | KT: 250 x 150 khung nhôm, mặt mica trắng có rãnh/ khe lắp đặt bìa cứng, chữ nội dung bằng tiếng Việt, tiếng Anh, số phòng | Cái | 1 | 130000 | 10% | 130000 | 143000 | 143000
27 | Phòng chuẩn bị C.Nghệ |  |  | phòng | 1 |  |  | 0 | 0 | 0
1 | Tủ cao L3 | Kích thước: 1200 x 400 x 2000 mm Vật liệu: Tủ gồm 2 phần: + Phần trên chia làm 5 ngăn ( cao 32.5 mm) cánh mở kính cường trắng lực dày 8 mm + Phần còn lại cánh gỗ mở + Gỗ cao su ghép dày 18 mm sơn PU chống trầy + Màu sắc dựa theo màu thiết kế | Kích thước: 1200 x 400 x 2000 mm Vật liệu: Tủ gồm 2 phần: + Phần trên chia làm 5 ngăn ( cao 32.5 mm) cánh mở kính cường trắng lực dày 8 mm + Phần còn lại cánh gỗ mở + Gỗ cao su ghép dày 18 mm sơn PU chống trầy + Màu sắc dựa theo màu thiết kế | Cái | 2 | 6000000 | 10% | 12000000 | 6600000 | 13200000 | có thể giảm sl
2 | Bàn họp L4 | KT : 1500 x 900 x 750 mm Chân hộp dày 40 mm tạo cạnh thẩm mỹ, hậu thấp 600 mm - Vật liệu: mặt bàn viền dày 36 mm, chạy cạnh frofile - Toàn bộ gỗ cao su ghép, dày 18 mm. Sơn Pu chống trầy - Chân đế nhựa | KT : 1500 x 900 x 750 mm Chân hộp dày 40 mm tạo cạnh thẩm mỹ, hậu thấp 600 mm - Vật liệu: mặt bàn viền dày 36 mm, chạy cạnh frofile - Toàn bộ gỗ cao su ghép, dày 18 mm. Sơn Pu chống trầy - Chân đế nhựa | Cái | 1 | 6800000 | 10% | 6800000 | 7480000 | 7480000
3 | Ghế giáo viên _ phòng thí nghiệm | Ghế: 380x 380 x 450/ 900 - Ghế lưng tựa gỗ, mặt bọc nệm, Đầu ghế được uốn cong 2 đầu tạo thẫm mỹ - Khung Sắt 20 x 20 x 1,2, 16 x 16 x 1,2 , toàn bộ khung sắt sơn tĩnh điện - Chân đế nhựa | Ghế: 380x 380 x 450/ 900 - Ghế lưng tựa gỗ, mặt bọc nệm, Đầu ghế được uốn cong 2 đầu tạo thẫm mỹ - Khung Sắt 20 x 20 x 1,2, 16 x 16 x 1,2 , toàn bộ khung sắt sơn tĩnh điện - Chân đế nhựa | Cái | 4 | 590000 | 10% | 2360000 | 649000 | 2596000
4 | Bảng tên phòng | KT: 250 x 150 khung nhôm, mặt mica trắng có rãnh/ khe lắp đặt bìa cứng, chữ nội dung bằng tiếng Việt, tiếng Anh, số phòng | KT: 250 x 150 khung nhôm, mặt mica trắng có rãnh/ khe lắp đặt bìa cứng, chữ nội dung bằng tiếng Việt, tiếng Anh, số phòng | Cái | 1 | 130000 | 10% | 130000 | 143000 | 143000
28 | Phòng Âm Nhạc |  |  | Phòng | 1 |  |  | 0 | 0 | 0
1 | Bảng phấn từ | - Kích thước: 1200x 4800 mm - Nguyên liệu: + Khung nhôm hộp uralium (25*32) mm + Mặt tole bảng màu xanh rêu đậm dày 0.4 mm, kẻ ô ly màu xám trắng , chống chói. + Bas treo tường chuyên dụng | - Kích thước: 1200x 4800 mm - Nguyên liệu: + Khung nhôm hộp uralium (25*32) mm + Mặt tole bảng màu xanh rêu đậm dày 0.4 mm, kẻ ô ly màu xám trắng , chống chói. + Bas treo tường chuyên dụng | cái | 1 | 4800000 | 5% | 4800000 | 5280000 | 5280000
2 | Ghế I1 | Kích thước: 480 x 440 x 450 / 830mm Vật liệu: + Khung inox 201, lưng tựa, mặt ghế bọc nệm + Màu sắc dựa theo màu thiết kế | Kích thước: 480 x 440 x 450 / 830mm Vật liệu: + Khung inox 201, lưng tựa, mặt ghế bọc nệm + Màu sắc dựa theo màu thiết kế | Cái | 1 | 480000 | 10% | 480000 | 528000 | 528000
3 | Ghế học sinh đơn | KT: 480 x 440 x 450 / 830mm Vật liệu: + khung ghế bằng sắt O21 dày 1,2mm + lựng tựa và nệm ngồi bằng nệm simili + màu sắc theo thiết kế | KT: 480 x 440 x 450 / 830mm Vật liệu: + khung ghế bằng sắt O21 dày 1,2mm + lựng tựa và nệm ngồi bằng nệm simili + màu sắc theo thiết kế | cái | 45 | 435000 | 10% | 19575000 | 478500 | 21532500
4 | Đàn organ giáo viên | (Bao gồm : Đàn,adapter, chân đàn,bao đàn) Màu sắc: Steel; Bàn phím 61; Cảm ứng phím có Màn hình Custom LCD; Phức điệu 64 Âm sắc 820; Tiết tấu (Nhạc đệm) 290; Nhạc mẫu 30 Phần ghi 10-6 Track; Bộ nhớ 1.73Mb/USB Kết nối: DC In, HeadphonePedal, USB to Device, AUX IN; Nguồn PA-150A/5D • 2 kênh/41 loại hiệu ứng chèn DSP • Lấy mẫu nhanh Quick Sampling • Trình tạo giai điệu Groove Creator • Núm Live Control, chức năng Motion Effect, bánh xe điều chỉnh cao độ • Tính năng Mega Boost • Các nút truy cập danh mục trực tiếp Direct Category Access • Giao diện/Ghi âm thanh qua USB • Ngõ vào mic và hiệu ứng thanh âm • Ngõ ra L/R riêng rẽ | (Bao gồm : Đàn,adapter, chân đàn,bao đàn) Màu sắc: Steel; Bàn phím 61; Cảm ứng phím có Màn hình Custom LCD; Phức điệu 64 Âm sắc 820; Tiết tấu (Nhạc đệm) 290; Nhạc mẫu 30 Phần ghi 10-6 Track; Bộ nhớ 1.73Mb/USB Kết nối: DC In, HeadphonePedal, USB to Device, AUX IN; Nguồn PA-150A/5D • 2 kênh/41 loại hiệu ứng chèn DSP • Lấy mẫu nhanh Quick Sampling • Trình tạo giai điệu Groove Creator • Núm Live Control, chức năng Motion Effect, bánh xe điều chỉnh cao độ • Tính năng Mega Boost • Các nút truy cập danh mục trực tiếp Direct Category Access • Giao diện/Ghi âm thanh qua USB • Ngõ vào mic và hiệu ứng thanh âm • Ngõ ra L/R riêng rẽ | Cái | 1 | 9600000 | 10% | 9600000 | 10560000 | 10560000
5 | Đàn organ học viên | Bao gồm : Đàn,adapter, chân đànbao đàn Màu sắc: Steel; Bàn phím 61 622 tiếng âm sắc (Voices) chất lượng cao cùng với cách lấy mẫu tốt hơn Bàn phím cảm ứng lực (Touch-sensitive) cùng với 48 âm polyphony Hiệu ứng DSP hoàn toàn mới và 11 Tiếng nhạc Super Articulation Lite Số đa âm (Phức điệu): 48 205 tiết tấu kiểu nhạc đệm đi kèm 26 loại hợp âm Harmony 150 loại hợp âm Arpeggio 154 bài hát cài đặt sẵn Tính năng tự học "Keys to Success" với các chế độ khác nhau Chức năng "Duo Mode" chia nửa bàn phím Có sẵn sách Easy Song Book để tải xuống Kết nối USB TO HOST cho phép truyền cho phép truyền 2 chiều âm thanh kỹ thuật số audio và MIDI Melody Suppressor cho âm thanh analog và audio | Bao gồm : Đàn,adapter, chân đànbao đàn Màu sắc: Steel; Bàn phím 61 622 tiếng âm sắc (Voices) chất lượng cao cùng với cách lấy mẫu tốt hơn Bàn phím cảm ứng lực (Touch-sensitive) cùng với 48 âm polyphony Hiệu ứng DSP hoàn toàn mới và 11 Tiếng nhạc Super Articulation Lite Số đa âm (Phức điệu): 48 205 tiết tấu kiểu nhạc đệm đi kèm 26 loại hợp âm Harmony 150 loại hợp âm Arpeggio 154 bài hát cài đặt sẵn Tính năng tự học "Keys to Success" với các chế độ khác nhau Chức năng "Duo Mode" chia nửa bàn phím Có sẵn sách Easy Song Book để tải xuống Kết nối USB TO HOST cho phép truyền cho phép truyền 2 chiều âm thanh kỹ thuật số audio và MIDI Melody Suppressor cho âm thanh analog và audio | Cái | 23 | 6000000 | 10% | 138000000 | 6600000 | 151800000 | có thể giảm sl
6 | Âm thanh phòng âm nhạc | 1 x Ampli micxer 250 w 4 x loa 50 w treo tường 2 x micro không dây Dây diện, nẹp PVC, pas treo loa, Ông, cáp , đinh vis, các loại | 1 x Ampli micxer 250 w 4 x loa 50 w treo tường 2 x micro không dây Dây diện, nẹp PVC, pas treo loa, Ông, cáp , đinh vis, các loại | bộ | 1 | 13500000 | 10% | 13500000 | 14850000 | 14850000
7 | Máy lạnh | Công xuất làm lạnh: 18000 BTU Nguồn điện : 220V/50Hz/1.5A Vật tư lắp đặt: ông đồng, cáp Điện, ống nước PVC, ke lắp đặt dàn nóng, đinh , vis các loại, công lắp đặt | Công xuất làm lạnh: 18000 BTU Nguồn điện : 220V/50Hz/1.5A Vật tư lắp đặt: ông đồng, cáp Điện, ống nước PVC, ke lắp đặt dàn nóng, đinh , vis các loại, công lắp đặt | bộ | 4 | 21990000 | 10% | 87960000 | 24189000 | 96756000
8 | Bảng tên phòng | KT: 250 x 150 khung nhôm, mặt mica trắng có rãnh/ khe lắp đặt bìa cứng, chữ nội dung bằng tiếng Việt, tiếng Anh, số phòng | KT: 250 x 150 khung nhôm, mặt mica trắng có rãnh/ khe lắp đặt bìa cứng, chữ nội dung bằng tiếng Việt, tiếng Anh, số phòng | tấm | 1 | 130000 | 10% | 130000 | 143000 | 143000
29 | Phòng hội họa |  |  | phòng | 1 |  |  | 0 | 0 | 0
1 | Bảng phấn từ | - Kích thước: 1200x 4800 mm - Nguyên liệu: + Khung nhôm hộp uralium (25*32) mm + Mặt tole bảng màu xanh rêu đậm dày 0.4 mm, kẻ ô ly màu xám trắng , chống chói. + Bas treo tường chuyên dụng | - Kích thước: 1200x 4800 mm - Nguyên liệu: + Khung nhôm hộp uralium (25*32) mm + Mặt tole bảng màu xanh rêu đậm dày 0.4 mm, kẻ ô ly màu xám trắng , chống chói. + Bas treo tường chuyên dụng | cái | 1 | 4800000 | 5% | 4800000 | 5280000 | 5280000
2 | Giá vẽ | D600xR500xC1200mm. - Khung sắt dày 1,2 20 x 20, 25 x 25 sơn tĩnh điện, 3 chân - Khung thép gấp gọn, có tăng đưa chiều cao theo kích thước người vẽ - tấm MDF dày 6 ly, có kẹp bảng vẽ | D600xR500xC1200mm. - Khung sắt dày 1,2 20 x 20, 25 x 25 sơn tĩnh điện, 3 chân - Khung thép gấp gọn, có tăng đưa chiều cao theo kích thước người vẽ - tấm MDF dày 6 ly, có kẹp bảng vẽ | cái | 46 | 650000 | 10% | 29900000 | 715000 | 32890000
3 | Ghế xoay | Ghế KT: tròn 350 x 500 mm, Mặt ghế xoay 360 Ghế có trục tăng đưa phi 15 tạo răng , Ghế khung sắt sơn tĩnh điện, mặt ghế gỗ ghép công nghiệp đã qua tẩm sấy chống mối mọt, co rút, dày 18 mm, sơn PU. - Chân đế nhựa | Ghế KT: tròn 350 x 500 mm, Mặt ghế xoay 360 Ghế có trục tăng đưa phi 15 tạo răng , Ghế khung sắt sơn tĩnh điện, mặt ghế gỗ ghép công nghiệp đã qua tẩm sấy chống mối mọt, co rút, dày 18 mm, sơn PU. - Chân đế nhựa | Cái | 46 | 450000 | 10% | 20700000 | 495000 | 22770000
4 | Tủ cao L1 | - KT: 1200 x 400 x 1800 mm - Phía trên 2 cánh cửa mở lồng kính, 5 ly cường lực có khoá , mỗi cánh 4 bản lề bật trong có sắn đứng ,chia làm 6 ngăn có thể di động . Phía dưới 2 cửa pano mỗi cánh 2 bản lệ bật có khoá và tay nắm. trong có sắn đứng và có 2 ngăn di động - Nóc tủ căp cổ dày 36 chạy cạnh Profile tạo thẩm mỹ -Vật liệu: Gỗ cao su ghép đã qua tẩm sấy chống mối mọt, co rút, dày 18 mm, sơn PU, hậu tủ ván MDF dày 6 mm | - KT: 1200 x 400 x 1800 mm - Phía trên 2 cánh cửa mở lồng kính, 5 ly cường lực có khoá , mỗi cánh 4 bản lề bật trong có sắn đứng ,chia làm 6 ngăn có thể di động . Phía dưới 2 cửa pano mỗi cánh 2 bản lệ bật có khoá và tay nắm. trong có sắn đứng và có 2 ngăn di động - Nóc tủ căp cổ dày 36 chạy cạnh Profile tạo thẩm mỹ -Vật liệu: Gỗ cao su ghép đã qua tẩm sấy chống mối mọt, co rút, dày 18 mm, sơn PU, hậu tủ ván MDF dày 6 mm | Cái | 1 | 5600000 | 10% | 5600000 | 6160000 | 6160000
5 | Giá treo tranh | KT; 1200x500 Giá treo 15 móc, Khung sắt 25x25, 20x20 dày 1,2mm sơn tĩnh điện | KT; 1200x500 Giá treo 15 móc, Khung sắt 25x25, 20x20 dày 1,2mm sơn tĩnh điện | Cái | 1 | 825000 | 10% | 825000 | 907500 | 907500
6 | Tủ đựng tranh | KT; 1200x800x1200 + Gỗ ghép công nghiệp, dày 18 mm, hậu tủ ván MDF dày 4.5ly | KT; 1200x800x1200 + Gỗ ghép công nghiệp, dày 18 mm, hậu tủ ván MDF dày 4.5ly | Cái | 1 | 5760000 | 10% | 5760000 | 6336000 | 6336000
7 | Bảng tên phòng | KT: 250 x 150 khung nhôm, mặt mica trắng có rãnh/ khe lắp đặt bìa cứng, chữ nội dung bằng tiếng Việt, tiếng Anh, số phòng | KT: 250 x 150 khung nhôm, mặt mica trắng có rãnh/ khe lắp đặt bìa cứng, chữ nội dung bằng tiếng Việt, tiếng Anh, số phòng | tấm | 1 | 130000 | 10% | 130000 | 143000 | 143000
30 | Phòng Vi tính |  |  | phòng | 2 |  |  | 0 | 0 | 0
1 | Bàn làm việc L3 | - Kích thước: 1200x600x750 mm. + Thùng di động: 450 x 500 x 600 Bàn 1 ngăn kéo giữa nhỏ ray kéo 3 tầng , 1 đế đề CPU di động - Vật liệu: Gỗ cao su ghép đã qua tẩm sấy chống mối mọt, co rút, dày 18 mm, sơn PU, ngăn kéo trượt trên ray bi 3 tầng, tay nắm inox | - Kích thước: 1200x600x750 mm. + Thùng di động: 450 x 500 x 600 Bàn 1 ngăn kéo giữa nhỏ ray kéo 3 tầng , 1 đế đề CPU di động - Vật liệu: Gỗ cao su ghép đã qua tẩm sấy chống mối mọt, co rút, dày 18 mm, sơn PU, ngăn kéo trượt trên ray bi 3 tầng, tay nắm inox | Cái | 2 | 3150000 | 10% | 6300000 | 3465000 | 6930000
2 | Ghế I1 | Ghế: 380x 380 x 450/ 900 - Ghế lưng tựa gỗ, mặt bọc nệm, Đầu ghế được uốn cong 2 đầu tạo thẫm mỹ - Khung Sắt 20 x 20 x 1,2, 16 x 16 dày 1,2mm , toàn bộ khung sắt sơn tĩnh điện - Chân đế nhựa | Ghế: 380x 380 x 450/ 900 - Ghế lưng tựa gỗ, mặt bọc nệm, Đầu ghế được uốn cong 2 đầu tạo thẫm mỹ - Khung Sắt 20 x 20 x 1,2, 16 x 16 dày 1,2mm , toàn bộ khung sắt sơn tĩnh điện - Chân đế nhựa | Cái | 2 | 590000 | 10% | 1180000 | 649000 | 1298000
3 | Bàn vi tính học sinh 2 chổ | Bàn D1400 xR700x C750mm, + Bàn có 1 vách đứng cao 250 để CPU trên bàn + Khung sắt dày 1,2 , 30 x 30 , diềm trên bàn 20 x 40 , sơn tĩnh điện + Chân đế nhựa Mặt bàn Gỗ cao su ghép đã qua tẩm sấy chống mối mọt, co rút, dày 18 mm, sơn PU. | Bàn D1400 xR700x C750mm, + Bàn có 1 vách đứng cao 250 để CPU trên bàn + Khung sắt dày 1,2 , 30 x 30 , diềm trên bàn 20 x 40 , sơn tĩnh điện + Chân đế nhựa Mặt bàn Gỗ cao su ghép đã qua tẩm sấy chống mối mọt, co rút, dày 18 mm, sơn PU. | Cái | 46 | 2963000 | 10% | 136298000 | 3259300 | 149927800
4 | Ghế học sinh | - Kích thước: 360x340x450+340 mm - Khung sắt dày 1,2 vuông 20 x 20, 16 x 16 hàn liên kết có khí CO2 bảo vệ sơn tĩnh điện - Mặt ghế và lưng tựa Gỗ cao su ghép dày 18mm - Chân đế nhựa | - Kích thước: 360x340x450+340 mm - Khung sắt dày 1,2 vuông 20 x 20, 16 x 16 hàn liên kết có khí CO2 bảo vệ sơn tĩnh điện - Mặt ghế và lưng tựa Gỗ cao su ghép dày 18mm - Chân đế nhựa | Cái | 90 | 485000 | 10% | 43650000 | 533500 | 48015000
5 | Bảng từ | - Kích thước: 1200x 4800 mm - Nguyên liệu: + Khung nhôm hộp uralium (25*32) mm + Mặt tole bảng màu xanh rêu đậm dày 0.4 mm, kẻ ô ly màu xám trắng , chống chói. + Bas treo tường chuyên dụng | - Kích thước: 1200x 4800 mm - Nguyên liệu: + Khung nhôm hộp uralium (25*32) mm + Mặt tole bảng màu xanh rêu đậm dày 0.4 mm, kẻ ô ly màu xám trắng , chống chói. + Bas treo tường chuyên dụng | Tấm | 2 | 4800000 | 5% | 9600000 | 5280000 | 10560000
6 | Máy vi tính chủ | Máy tính thương hiệu Việt Nam đồng bộ (Khối CPU, màn hình, phụ kiện cùng thương hiệu), sản xuất trên dây chuyền công nghiệp ISO 9001:2015; ISO 14001: 2015; ISO/IEC 17025:2017; QCVN 118:2018/BTTTT. Vi xử lý: Vi xử lý: Intel Core i5-12400 (Up to 4.4GHz, 6 nhân 12 luồng, 18MB Cache) Bo mạch chủ: Intel H610 Chipset Supports 12th Generation Core / Pentium/ Celeron (Socket 1700); 2 x DIMM slots support dual channel DDR4-3200/ 2666/ 2400/ 2133MHz memory up to 64 GB; 4 x Serial ATA 6Gb/s port;1 x Case open header;1 x COM header; Khe gắn mở rộng: 1 x PCI Express 3.0 x16 slot;1 x PCI Express 3.0 x1 slots;1 x M.2 slot for SSD;1 x M.2 Slot for Wifi; Bộ nhớ: 8GB 2666Mhz. Đồ họa: Intel HD Graphics tích hợp. Ổ đĩa cứng: 256GB SSD. Âm thanh: High Definition audio Kết nối mạng: 10/100/1000MB Ethernet Các cổng kết nối sẵn sàng: Trước: 2 x USB 3.0; 2 x Audio jacks; Card Reader; Sau: 2 x PS/2 mouse / keyboard;1 x HDMI port;1 x D-sub port (VGA port); 1 x Display Port;2 x USB 3.2 Gen1 ports ;1 x RJ45 LAN connector ;2 x USB 2.0 ports;3 x Audio jacks; | Máy tính đồng bộ thương hiệu Việt Nam - Sản xuất trên dây chuyền công nghiệp (ISO 9001:2015; ISO 27001:2013; QCVN 118:2018) 'Bo mạch chủ:Chipset Intel® H610 Express Intel® Socket LGA1700 S/p Intel® CoreTM, Pentium® Gold and Celeron® processors, VGA & Sound 08 Channel & 1 x LAN port LANGUARD Gigabit onboard, 6 x USB 2.0 (6 port at midboard via 3 x USB connector), 4 x SATA 6.0 Gb/s Ports, 1 x SPDIF out connector, 1 x Chassis intrusion header, 1 x TPM header. (Đồng bộ với thương hiệu máy tính) Bộ vi xử lý: Intel® Core™ i5 12400 Processor (2.50Ghz Max Turbo 4.40GHz/18MB Intel® Smart Cache/6C/12T) Bộ nhớ : 8GB DDR4 bus 2666MHz Ổ cứng: SSD 256GB Sata Thùng máy và nguồn: mATX with PSU 450W (Đồng bộ với thương hiệu máy tính) Bàn phím: USB Standard (Đồng bộ với thương hiệu máy tính) Chuột: USB Optical (Đồng bộ với thương hiệu máy tính) Khe cắm mở rộng: 3 x PCIe 4.0/3.0 x16 slot; 1 x PCI slot; 1 x M.2 2280, 2260, 2242 (Gen3 x4 PCIE mode); 6 x DIMM DDR4 3200/3000/2933/2800/2666/2400/2133 Non-ECC Card đồ họa: Intel® UHD Intergrated Graphics. | Bộ | 2 | 16300000 | 10% | 32600000 | 17930000 | 35860000 |  |  | điều chỉnh theo thông số mới nhất tại thời điểm
|  | Keyboard: USB standard Keyboard. Mouse: USB Optical Mouse. Nguồn: 600W PSU. Thùng máy: Small Form Factor (SFF). Màn hình: Kích thước 19.5 inch 16:9 Wide, Độ phân giải 1600 x 900 60Hz, thời gian đáp ứng 5ms, số màu 16.7M. Cổng kết nối: HDMI + VGA Tính năng phòng chống xua đuổi côn trùng bảo vệ tăng tuổi thọ sử dụng cho thiết bị (đồng bộ cùng thương hiệu) - Mạch tích hợp trong thiết bị - Điều khiển chọn tần số theo nhu cầu sử dụng của khách hàng. - Tần số phát: 20 KHz ~35 KHz Hệ điều hành: Free DOS. | Cổng kết nối: - Cổng kết nối trước: 1x Headphone; 1x MIC in; 2 x USB 3.1 port(s) - Cổng kết nối sau:1 x Parallel connector, 1 x D-Sub Port, 1 x DVI-D port, 1 x HDMI port, 1 x Display port, 2 x COM (1 x COM port at back panel, 1 x COM connector ), 1 x USB 3.1 port(s), 1 x USB 3.1 port(s) Type C, 2 x USB 2.0 port at rear panel, 3 x Audio jacks. Âm thanh: High Definition Channel Audio Tính năng khác: LANGuard: Bảo vệ chống đột biến điện mạng LAN, sét đánh và phóng tĩnh điện Kiểm soát Thiết bị Di động: Luôn kiểm soát thông qua thiết bị di động Bảo mật: Kích hoạt/vô hiệu hóa cổng USB Khôi phục nhanh hệ thống bằng 1 nút nhấn. Cho phép xoá sạch sẽ AN TOÀN tất cả dữ liệu ổ cứng Chứng nhận: Chứng nhận hợp quy/công bố hợp quy theo quy định Màn hình: 21.5" LED (Kích thước: 21.5", Độ phân giải: 1920 x 1080 (Full HD)(Đồng bộ với thương hiệu máy tính) |  |  |  |  | 0 | 0 | 0
|  | Tích hợp phần mềm điều khiển dạy và học ngoại ngữ: có chức năng ghi âm để phát những đoạn video với từng đoạn khác nhau cho máy tính học sinh. Giáo viên cũng có thể sử dụng để ghi âm giọng nói và phát lại cho học sinh, học sinh cũng có thể tự ghi âm và so sánh với âm chuẩn.giáo viên có thể truyền hình ảnh màn hình, giám sát máy tính học sinh, khóa máy tính học sinh, chạy video hoặc âm thanh, làm bài kiểm tra, khóa chương trình đang chạy v.v….có thể hỗ trợ tốt Windows 7, Windows 10 nó có thể làm việc hoàn hảo trên wireless 802.11b/g/n. Hệ thống mở rộng tới 255 học viên. Ngôn ngữ sử dụng đa ngôn ngữ trong đó có Tiếng Việt. | Tích hợp Phần mềm quản lý lớp học trang bị Theo Thông Tư 37, 38, 39/2021/TT-BGDĐT cho Môn Tin Học cấp TIỂU HỌC - THCS - THPT Đạt tiêu chuẩn : ISO 9001 : 2015, ISO 27001:2013 + Giấy chứng nhận quyền tác giả của phần mềm. + 01 x USB quản lý key và kích hoạt bản quyền phần mềm quản lý lớp học của Giáo Viên. - USB key được dùng để quản lý và kích hoạt bản quyền phần mềm, trường hợp máy tính bị hư hỏng, phần mềm bị lỗi cần phải thay thế, sửa chữa hoặc cài lại hệ điều hành máy tính thì vẫn không bị mất key bản quyền của phần mềm và không cần đăng ký lại với Hãng. Khi cài đặt và active key cho các máy của phòng không cần các máy phải có Internet, rất thuận tiện cho các Trường chưa kịp có Internet hoặc các Trường ở vùng sâu, vùng xa chưa có Internet. Một hay nhiều Giáo viên giảng dạy cùng một phòng hoặc khác phòng. Ngoài máy tính Giáo viên của phòng, có thể cài sẵn phần mềm trên các máy cá nhân của mình để chủ động nguồn tư liệu giảng dạy khác như : máy tính đề bàn, máy tính xách tay, các loại máy khác …chỉ cần luân chuyển USB cho máy Giáo viên là sử dụng được ngay. '+ 01 x Phần mềm quản lý lớp học có bản quyền dành cho Giáo Viên. Hỗ trợ 28 ngôn ngữ, trong đó có phiên bản Tiếng Việt và Tiếng Anh | [9 empty] | điều chỉnh theo thông số mới nhất tại thời điểm
|  | Mô đun cho giáo viên: Được cài đặt trên máy tính của giáo viên, mô đun này cung cấp quyền điều khiển lớp học cho giáo viên. Mô đun cho học viên: Được cài trên máy tính trong lớp học, Mô đun này cung cấp cho học viên khả năng kết nối tới mô đun giáo viên. Các tính năng chính: Truyền hình ảnh màn hình: Giáo viên có thể truyền toàn bộ hình ảnh màn hình âm thanh tới máy tính sinh viên, xác định lại kích thước màn hình máy tính sinh viên. Giáo viên cũng có thể truyền màn hình âm thanh với chất lượng cao nhất, trung bình hoặc thấp tới máy tính sinh viên theo tốc độ mạng LAN, kèm theo lời giải thích thông qua Headphone. Sinh viên minh họa: giáo viên có thể chỉ định một sinh viên đóng vai giáo viên và truyền hình ảnh tới sinh viên khác. Ghi âm ảo: giáo viên có thể chạy tất cả định dạng hình ảnh hoặc âm thanh tới máy sinh viên bằng cách chia nó thành một vài đoạn và phát tới máy sinh viên. Giáo viên có thể sử dụng để ghi âm và video và sau đó phát lại cho sinh viên. Sinh viên có thể đọc sau đó ghi âm lại và so sánh với bản gốc. Giám sát và điều khiển: Giáo viên có thể giám sát từ xa và điều khiển máy tính sinh viên, giúp học viên bằng điều khiển từ xa, dạy từ xa bằng việc sử dụng bảng trắng, sinh viên có thể học cùng lúc theo giáo viên bằng hình ảnh và trao đổi bằng âm thanh, bố trí xắp xếp chỗ ngồi. Quản lý: Giới hạn học sinh lướt Wed; Kiểm soát sử dụng các ứng dụng; Khóa các cổng dùng cho tin nhắn và chát; Kết hợp với các chính sách bảo mật; Làm tối màn hình học viên để tập trung nghe giảng. Trợ giúp: Thu hút sự tập trung của toàn lớp học; Mở tập tin và chạy các ứng dụng của máy học sinh; Tự động phân phát và thu lại bài tập; Chỉnh sửa bài học của sinh viên, học sinh mẫu; Khởi động và tắt máy tính từ xa. Tạo nhóm và nói chuyện nhóm: Giáo viên và sinh viên có thể nói chuyện với nhau bằng chat văn bản hoặc âm thanh, Chuyển quyền giảng bài cho học sinh, Thảo luận nhóm có điều khiển, Thảo luận nhóm tự do, Tạo nhóm học tập, Giáo viên có thể tham gia vào hội thoại để trao đổi với một, nhiều, hoặc cả lớp . Chuẩn bị bài giảng: Giảng bài bằng giáo án đã soạn trước, Ghi trước bài giảng, Chuẩn bị bài giảng bằng USB, Web…. Tạo đề thi: giáo viên có thể sử dụng chức năng Tạo đề thi. Nó bao gồm một vài loại câu hỏi kiểm tra như: một câu trả lời, nhiều câu trả lời, câu lựa chọn v.v… Giáo viên có thể đặt điểm cho từng câu, và thời gian thi cho cả bài thi. Kiểm tra ngay trên lớp: Đánh giá sự tiến bộ của học sinh trong quá trình giảng dạy, Thiết kế bài kiểm tra và khảo sát bằng Wizard, Quản lý bài kiểm tra bằng hình thức kéo thả, Tự động đánh giá và xếp loại theo thời gian thực, Tùy biến giao diện, giáo viên có thể sử dụng chức năng Kiểm tra ngay trên lớp để xem kết quả ngay lập tức. Nó có 3 kiểu câu hỏi kiểm tra: một câu trả lời, nhiều câu trả lời, câu lựa chọn. Phân phối tài liệu: giáo viên có thể phân phối file hoặc folder trực tiếp tới sinh viên. Giáo viên có thể lưu file hoặc folder tới địa chỉ cụ thể ở máy sinh viên... Đầu vào tín hiệu từ DVD / CD-ROM, Video, tín hiệu từ Internet, máy tính, USB … Hệ thống sử dụng được headphone giữa giáo viên với học viên, học viên với giáo viên, học viên với học viên. Phần mềm được cấp giấy chứng nhận quyền tác giả cùng giấy chứng nhận nhãn hiệu phần mềm được bảo hộ hợp pháp tại Việt Nam, có xác nhận thông số từ nhà sản xuất | Giáo viên quản lý lớp học thông qua các chức năng, tính năng của phần mềm như sau : - Chức năng xem màn hình Thumbnail View tất cả các máy học sinh. Giáo viên tạo : Danh sách lớp, sơ đồ lớp, bài kiểm tra viết, kiểm tra đọc hiểu, đề thi trắc nghiệm. Giáo viên từ xa tắt / khởi động lại máy của học sinh. Giáo viên đóng / mở ứng dụng từ xa máy của học sinh. Giáo viên có thể tạo một lớp học mới, cho học sinh đăng ký thông tin để vào lớp ( tên học sinh, ID học sinh, tên lớp ). - Quảng bá âm thanh.Chức năng trợ giảng và tương tác. Học sinh làm mẫu. Quảng bá Media, Quảng bá Webcam. Chức năng Bảng tương tác. Giám sát và điều khiển màn hình Học sinh. Giám sát âm thanh micro của Học sinh. Chức năng Chat. Chức năng tự động tạo nhóm Đàm Thoại. Chức năng Nhóm. Chức năng Thi Trắc Nghiệm. Bài kiểm tra thông thường.Giáo viên in ra giấy kết quả bài kiểm tra theo từng câu, bài kiểm tra hiển thị tên lớp, tên Giáo viên, tên bài kiểm tra, tên học sinh. Giáo viên có thể tự soạn đề thi hoặc bài kiểm tra theo từng lớp. Hỗ trợ tạo câu hỏi đề thi hoặc kiểm tra bằng file Word. Chức năng trả lời nhanh. Chức năng Khảo sát.Truyền và nhận tập tin . Chức năng tạm che màn hình học sinh - Chức năng phân quyền: Web policy : Cấm học sinh truy cập vào trang web, hoặc cho phép học sinh chỉ vào những trang web định sẵn. Application policy : Cấm học sinh vào những ứng dụng không cần thiết hoặc vào những ứng dụng được định sẵn. USB, CD policy: Cấm học sinh mở USB, CD.
7 | Máy vi tính | Máy tính thương hiệu Việt Nam đồng bộ (Khối CPU, màn hình, phụ kiện cùng thương hiệu), sản xuất trên dây chuyền công nghiệp ISO 9001:2015; ISO 14001: 2015; ISO/IEC 17025:2017; QCVN 118:2018/BTTTT. Vi xử lý: Vi xử lý: Intel Core i3-12100 (Up to 4.3GHz, 4 nhân 8 luồng, 12MB Cache) Bo mạch chủ: Intel H610 Chipset Supports 12th Generation Core / Pentium/ Celeron (Socket 1700); 2 x DIMM slots support dual channel DDR4-3200/ 2666/ 2400/ 2133MHz memory up to 64 GB; 4 x Serial ATA 6Gb/s port;1 x Case open header;1 x COM header; Khe gắn mở rộng: 1 x PCI Express 3.0 x16 slot;1 x PCI Express 3.0 x1 slots;1 x M.2 slot for SSD;1 x M.2 Slot for Wifi; Bộ nhớ: 4GB 2666Mhz. Đồ họa: Intel HD Graphics tích hợp. Ổ đĩa cứng: 256GB SSD. Âm thanh: High Definition audio Kết nối mạng: 10/100/1000MB Ethernet Các cổng kết nối sẵn sàng: Trước: 2 x USB 3.0; 2 x Audio jacks; Card Reader; Sau: 2 x PS/2 mouse / keyboard;1 x HDMI port;1 x D-sub port (VGA port); 1 x Display Port;2 x USB 3.2 Gen1 ports ; 1 x RJ45 LAN connector ;2 x USB 2.0 ports;3 x Audio jacks; Keyboard: USB standard Keyboard. Mouse: USB Optical Mouse. Nguồn: 600W PSU. Thùng máy: Small Form Factor (SFF). Màn hình: Kích thước 19.5 inch 16:9 Wide, Độ phân giải 1600 x 900 60Hz, thời gian đáp ứng 5ms, số màu 16.7M. Cổng kết nối: HDMI + VGA Hệ điều hành: Free DOS. | Máy tính đồng bộ thương hiệu Việt Nam - Sản xuất trên dây chuyền công nghiệp (ISO 9001:2015; ISO 27001:2013; QCVN 118:2018) 'Bo mạch chủ:'Chipset Intel® H610 Express Intel® Socket LGA1700 S/p Intel® CoreTM, Pentium® Gold and Celeron® processors, VGA & Sound 08 Channel & 1 x LAN port LANGUARD Gigabit onboard, 6 x USB 2.0 (6 port at midboard via 3 x USB connector), 4 x SATA 6.0 Gb/s Ports, 1 x SPDIF out connector, 1 x Chassis intrusion header, 1 x TPM header. (Đồng bộ với thương hiệu máy tính) Bộ vi xử lý: Intel® Core™ i3 12100 Processor (3.30Ghz up to 4.30GHz/12MB Intel® Smart Cache/4C/8T) Bộ nhớ : 4GB DDR4 bus 2666MHz Ổ cứng: SSD 256GB Sata Thùng máy và nguồn: mATX with PSU 450W (Đồng bộ với thương hiệu máy tính) Bàn phím: USB Standard (Đồng bộ với thương hiệu máy tính) Chuột: USB Optical (Đồng bộ với thương hiệu máy tính) Khe cắm mở rộng: 3 x PCIe 4.0/3.0 x16 slot; 1 x PCI slot; 1 x M.2 2280, 2260, 2242 (Gen3 x4 PCIE mode); 6 x DIMM DDR4 3200/3000/2933/2800/2666/2400/2133 Non-ECC Card đồ họa: Intel® UHD Intergrated Graphics. 'Cổng kết nối: - Cổng kết nối trước: 1x Headphone; 1x MIC in; 2 x USB 3.1 port(s) - Cổng kết nối sau:1 x Parallel connector, 1 x D-Sub Port, 1 x DVI-D port, 1 x HDMI port, 1 x Display port, 2 x COM (1 x COM port at back panel, 1 x COM connector ), 1 x USB 3.1 port(s), 1 x USB 3.1 port(s) Type C, 2 x USB 2.0 port at rear panel, 3 x Audio jacks. Âm thanh: High Definition Channel Audio Tính năng khác: LANGuard: Bảo vệ chống đột biến điện mạng LAN, sét đánh và phóng tĩnh điện Kiểm soát Thiết bị Di động: Luôn kiểm soát thông qua thiết bị di động Bảo mật: Kích hoạt/vô hiệu hóa cổng USB Khôi phục nhanh hệ thống bằng 1 nút nhấn. Cho phép xoá sạch sẽ AN TOÀN tất cả dữ liệu ổ cứng Chứng nhận: Chứng nhận hợp quy/công bố hợp quy theo quy định Màn hình: 21.5" LED (Kích thước: 21.5", Độ phân giải: 1920 x 1080 (Full HD) (Đồng bộ với thương hiệu máy tính) | Bộ | 90 | 12970000 | 10% | 1167300000 | 14267000 | 1284030000 |  |  | điều chỉnhtheo thông số mới nhất tại thời điểm
Tích hợp hần mềm hệ thống quản lý lớp học có bản quyền dành cho Học sinh. Đạt tiêu chuẩn : ISO 9001 : 2015, ISO 27001:2013 + Giấy chứng nhận quyền tác giả của phần mềm. Học sinh sử dụng và được quản lý thông qua các chức năng, tính năng của phần mềm như sau : '- Chức năng xin trợ giúp hoặc giơ tay phát biểu : Học sinh dùng chức năng này xin phát biểu hoặc xin Giáo viện giúp đỡ trong quá trình học. '- Chức năng gửi tin nhắn hoặc chat : Học sinh dùng chức năng này để gửi tin nhắn hoặc chat với Giáo viên. '- Chức năng gửi tập tin, nộp bài : Học sinh đề nghị gửi một tập tin đến giáo viên để hỏi hoặc nộp bài tập, nếu Giáo viên đồng ý nhận thì quá trình này bắt đầu cho đến lúc kết thúc '- Xem tập tin hoặc nhận tài liệu của Giáo viên : Học sinh dùng chức năng này để mở các tập tin mà giáo viên đã gửi. '- Xem tống kết điểm bài kiểm tra mà học sinh đã từng làm '- Chức năng hỗ trợ học sinh chụp hình lại bài giảng của Giáo Viên bằng file hình ảnh (JPG) hoặc ghi lại bài giảng giáo viên thành file Video để xem lại sau này.
8 | Thiết bị kết nối mạng | - 2 x Swith 24 Port 10/100Mbps -1 x Swith 8 Port 10/100Mbps tự động chuyển chế độ cáp thẳng hoặc chéo (MDI/MDI-X). Băng thông Full Duplex cho mỗi port là 200Mbps. - Đạt tiêu chuẩn: UL (UL 60950), CSA (CSA 22.2), CE mark, FCC Part 15 (CFR 47) Class A. - Nguồn điện: 12VDC/1A. | - 2 x Swith 24 Port 10/100Mbps -1 x Swith 8 Port 10/100Mbps tự động chuyển chế độ cáp thẳng hoặc chéo (MDI/MDI-X). Băng thông Full Duplex cho mỗi port là 200Mbps. - Đạt tiêu chuẩn: UL (UL 60950), CSA (CSA 22.2), CE mark, FCC Part 15 (CFR 47) Class A. - Nguồn điện: 12VDC/1A. | bộ | 2 | 5000000 | 10% | 10000000 | 5500000 | 11000000
9 | UPS | UPS 1KVA Công suất: 1000VA /600W Công suất:600W Điện áp đầu vào:220V Tần số đầu vào:46 - 54Hz Điện áp đầu ra:220V | UPS 1KVA Công suất: 1000VA /600W Công suất:600W Điện áp đầu vào:220V Tần số đầu vào:46 - 54Hz Điện áp đầu ra:220V | Cái | 2 | 3200000 | 10% | 6400000 | 3520000 | 7040000
10 | Hê thống mạng | Cáp điện cadivi - Cáp chính 3.0. Cáp phụ : 1.0 - Hộp điện 6 lỗ Sino : 46 cái - 1 x CB tổng 50 A ( 1 pha hoặc 3 pha) - Ống ruột gà - Họp nhựa bán nguyệt - Đinh, vis, băng keo các loại - Công lắp đặt các loại | Cáp điện cadivi - Cáp chính 3.0. Cáp phụ : 1.0 - Hộp điện 6 lỗ Sino : 46 cái - 1 x CB tổng 50 A ( 1 pha hoặc 3 pha) - Ống ruột gà - Họp nhựa bán nguyệt - Đinh, vis, băng keo các loại - Công lắp đặt các loại | Phòng | 2 | 20000000 | 10% | 40000000 | 22000000 | 44000000
11 | Ổn áp | Loại thiết bị : Ổn áp tự động 1 PHA Dải điện áp : 140--240 V Công suất : 20 KVA Điện áp vào : 220V AC Điện áp ra : 220 V + 110 V | Loại thiết bị : Ổn áp tự động 1 PHA Dải điện áp : 140--240 V Công suất : 20 KVA Điện áp vào : 220V AC Điện áp ra : 220 V + 110 V | cái | 2 | 15000000 | 10% | 30000000 | 16500000 | 33000000
12 | Âm thanh phòng vi tính | 1 x Âm li 100 w Điện áp: 220V ~ 50Hz Công suất tiêu thụ: 200 W Công suất đầu ra: 100W 2 x loa 50 w Công suất liên tục: 50W Độ nhạy: 90 dB Dải tần: 53 Hz - 18 KHz Trở kháng: 8 Ohm 1x micro có dây Dây tín hiệu, cáp điện, hộp đinh vis, bas treo loa, bas treo âm ly | 1 x Âm li 100 w Điện áp: 220V ~ 50Hz Công suất tiêu thụ: 200 W Công suất đầu ra: 100W 2 x loa 50 w Công suất liên tục: 50W Độ nhạy: 90 dB Dải tần: 53 Hz - 18 KHz Trở kháng: 8 Ohm 1x micro có dây Dây tín hiệu, cáp điện, hộp đinh vis, bas treo loa, bas treo âm ly | Bộ | 2 | 8880000 | 10% | 17760000 | 9768000 | 19536000
13 | Máy lạnh | Máy lạnh 1,5HP Công xuất làm lạnh: 12000 BTU Nguồn điện : 220V/50Hz/1.5A Vật tư lắp đặt: ông đồng, cáp Điện, ống nước PVC, ke lắp đặt dàn nóng, đinh , vis các loại, công lắp đặt | Máy lạnh 1,5HP Công xuất làm lạnh: 12000 BTU Nguồn điện : 220V/50Hz/1.5A Vật tư lắp đặt: ông đồng, cáp Điện, ống nước PVC, ke lắp đặt dàn nóng, đinh , vis các loại, công lắp đặt | Bộ | 8 | 16500000 | 10% | 132000000 | 18150000 | 145200000
14 | Bảng tên phòng | KT: 250 x 150 khung nhôm, mặt mica trắng có rãnh/ khe lắp đặt bìa cứng, chữ nội dung bằng tiếng Việt, tiếng Anh, số phòng | KT: 250 x 150 khung nhôm, mặt mica trắng có rãnh/ khe lắp đặt bìa cứng, chữ nội dung bằng tiếng Việt, tiếng Anh, số phòng | cái | 2 | 130000 | 10% | 260000 | 143000 | 286000
31 | Phòng Anh văn |  |  | phòng | 2 |  |  | 0 | 0 | 0
32 | Thiết Bị Cơ Bản | [6 empty] | 0 | 0 | 0
1 | Bàn làm việc L3 | - Kích thước: 1200x600x750 mm. + Thùng di động: 450 x 500 x 600 Bàn 1 ngăn kéo giữa nhỏ ray kéo 3 tầng , 1 đế đề CPU di động - Vật liệu: Gỗ cao su ghép đã qua tẩm sấy chống mối mọt, co rút, dày 18 mm, sơn PU, ngăn kéo trượt trên ray bi 3 tầng, tay nắm inox | - Kích thước: 1200x600x750 mm. + Thùng di động: 450 x 500 x 600 Bàn 1 ngăn kéo giữa nhỏ ray kéo 3 tầng , 1 đế đề CPU di động - Vật liệu: Gỗ cao su ghép đã qua tẩm sấy chống mối mọt, co rút, dày 18 mm, sơn PU, ngăn kéo trượt trên ray bi 3 tầng, tay nắm inox | Cái | 2 | 3150000 | 10% | 6300000 | 3465000 | 6930000
2 | Ghế giáo viên | Ghế: 380x 380 x 450/ 900 - Ghế lưng tựa gỗ, mặt bọc nệm, Đầu ghế được uốn cong 2 đầu tạo thẫm mỹ - Khung Sắt 20 x 20 x 1,2, 16 x 16 dày 1,2mm , toàn bộ khung sắt sơn tĩnh điện - Chân đế nhựa | Ghế: 380x 380 x 450/ 900 - Ghế lưng tựa gỗ, mặt bọc nệm, Đầu ghế được uốn cong 2 đầu tạo thẫm mỹ - Khung Sắt 20 x 20 x 1,2, 16 x 16 dày 1,2mm , toàn bộ khung sắt sơn tĩnh điện - Chân đế nhựa | Cái | 2 | 590000 | 10% | 1180000 | 649000 | 1298000
3 | Bàn học phòng anh văn | Bàn: 1200 x 500x 750 + 400 mm Vật liệu: Bàn khung sắt dày 1,2 ly gồm 25 x 50, Vuông 25 x 25, Vuông 20 x 20 , sơn tĩnh điện + Mặt bàn, đáy bàn , hậu gỗ cao su ghép dày 18mm sơn PU + Phía trước kính trắng dày 5mm cường lực | Bàn: 1200 x 500x 750 + 400 mm Vật liệu: Bàn khung sắt dày 1,2 ly gồm 25 x 50, Vuông 25 x 25, Vuông 20 x 20 , sơn tĩnh điện + Mặt bàn, đáy bàn , hậu gỗ cao su ghép dày 18mm sơn PU + Phía trước kính trắng dày 5mm cường lực | Cái | 46 | 2400000 | 10% | 110400000 | 2640000 | 121440000
4 | Ghế học sinh | - Kích thước: 360x340x450+340 mm - Khung sắt dày 1,2 vuông 20 x 20, 16 x 16 hàn liên kết có khí CO2 bảo vệ sơn tĩnh điện - Mặt ghế và lưng tựa Gỗ cao su ghép dày 18mm - Chân đế nhựa | - Kích thước: 360x340x450+340 mm - Khung sắt dày 1,2 vuông 20 x 20, 16 x 16 hàn liên kết có khí CO2 bảo vệ sơn tĩnh điện - Mặt ghế và lưng tựa Gỗ cao su ghép dày 18mm - Chân đế nhựa | tấm | 90 | 485000 | 10% | 43650000 | 533500 | 48015000
5 | Bảng phấn từ | Hệ thống bảng trượt ngang - Kích thước: 1200x 4800 mm - Nguyên liệu: + Khung bảng nhôm hộp uralium (25*32) mm + Khung lùa sắt sơn tĩnh điện 30x60 dày 1.2mm + Mặt tole bảng màu xanh rêu đậm dày 0.4 mm, kẻ ô ly màu xám trắng , chống chói. + Lưng bảng bằng nhựa chống hút ẩm dày 10mm. + Bas treo tường chuyên dụng - Bao gồm 2 bảng từ cố định 2 bên, 1 bảng trượt giũa | Hệ thống bảng trượt ngang - Kích thước: 1200x 4800 mm - Nguyên liệu: + Khung bảng nhôm hộp uralium (25*32) mm + Khung lùa sắt sơn tĩnh điện 30x60 dày 1.2mm + Mặt tole bảng màu xanh rêu đậm dày 0.4 mm, kẻ ô ly màu xám trắng , chống chói. + Lưng bảng bằng nhựa chống hút ẩm dày 10mm. + Bas treo tường chuyên dụng - Bao gồm 2 bảng từ cố định 2 bên, 1 bảng trượt giũa | tấm | 2 | 6800000 | 5% | 13600000 | 7480000 | 14960000 | điều chỉnh số lượng dùng cho 2phòng
6 | Bảng tên phòng | KT: 250 x 150 khung nhôm, mặt mica trắng có rãnh/ khe lắp đặt bìa cứng, chữ nội dung bằng tiếng Việt, tiếng Anh, số phòng | KT: 250 x 150 khung nhôm, mặt mica trắng có rãnh/ khe lắp đặt bìa cứng, chữ nội dung bằng tiếng Việt, tiếng Anh, số phòng | tấm | 2 | 130000 | 10% | 260000 | 143000 | 286000 | điều chỉnh số lượng dùng cho 2phòng
33 | Thiết Bị Chuyên Dùng ,Thiết Bị Đồng Bộ Không Thể tách rời |  |  | Bộ | 2 |  |  | 0 | 0 | 0 | điều chỉnh số lượng dùng cho 2phòng
1 | Máy vi tính Giáo viên Chuyên Dụng | Máy tính thương hiệu Việt Nam đồng bộ (Khối CPU, màn hình, phụ kiện cùng thương hiệu), sản xuất trên dây chuyền công nghiệp ISO 9001:2015; ISO 14001: 2015; ISO/IEC 17025:2017; QCVN 118:2018/BTTTT. Vi xử lý: Vi xử lý: Intel Core i5-12400 (Up to 4.4GHz, 6 nhân 12 luồng, 18MB Cache) Bo mạch chủ: Intel H610 Chipset Supports 12th Generation Core / Pentium/ Celeron (Socket 1700); 2 x DIMM slots support dual channel DDR4-3200/ 2666/ 2400/ 2133MHz memory up to 64 GB; 4 x Serial ATA 6Gb/s port;1 x Case open header;1 x COM header; Khe gắn mở rộng: 1 x PCI Express 3.0 x16 slot;1 x PCI Express 3.0 x1 slots;1 x M.2 slot for SSD;1 x M.2 Slot for Wifi; Bộ nhớ: 8GB 2666Mhz. Đồ họa: Intel HD Graphics tích hợp. Ổ đĩa cứng: 256GB SSD. Âm thanh: High Definition audio Kết nối mạng: 10/100/1000MB Ethernet Các cổng kết nối sẵn sàng: Trước: 2 x USB 3.0; 2 x Audio jacks; Card Reader; Sau: 2 x PS/2 mouse / keyboard;1 x HDMI port;1 x D-sub port (VGA port); 1 x Display Port;2 x USB 3.2 Gen1 ports ;1 x RJ45 LAN connector ;2 x USB 2.0 ports;3 x Audio jacks; Keyboard: USB standard Keyboard. Mouse: USB Optical Mouse. Nguồn: 600W PSU. Thùng máy: Small Form Factor (SFF). Màn hình: Kích thước 19.5 inch 16:9 Wide, Độ phân giải 1600 x 900 60Hz, thời gian đáp ứng 5ms, số màu 16.7M. Cổng kết nối: HDMI + VGA Hệ điều hành: Free DOS. | Máy tính đồng bộ thương hiệu Việt Nam - Sản xuất trên dây chuyền công nghiệp (ISO 9001:2015; ISO 27001:2013; QCVN 118:2018) 'Bo mạch chủ:Chipset Intel® H610 Express Intel® Socket LGA1700 S/p Intel® CoreTM, Pentium® Gold and Celeron® processors, VGA & Sound 08 Channel & 1 x LAN port LANGUARD Gigabit onboard, 6 x USB 2.0 (6 port at midboard via 3 x USB connector), 4 x SATA 6.0 Gb/s Ports, 1 x SPDIF out connector, 1 x Chassis intrusion header, 1 x TPM header. (Đồng bộ với thương hiệu máy tính) Bộ vi xử lý: Intel® Core™ i5 12400 Processor (2.50Ghz Max Turbo 4.40GHz/18MB Intel® Smart Cache/6C/12T) Bộ nhớ : 8GB DDR4 bus 2666MHz Ổ cứng: SSD 256GB Sata Thùng máy và nguồn: mATX with PSU 450W (Đồng bộ với thương hiệu máy tính) Bàn phím: USB Standard (Đồng bộ với thương hiệu máy tính) Chuột: USB Optical (Đồng bộ với thương hiệu máy tính) Khe cắm mở rộng: 3 x PCIe 4.0/3.0 x16 slot; 1 x PCI slot; 1 x M.2 2280, 2260, 2242 (Gen3 x4 PCIE mode); 6 x DIMM DDR4 3200/3000/2933/2800/2666/2400/2133 Non-ECC Card đồ họa: Intel® UHD Intergrated Graphics. | Bộ | 2 | 15000000 | 10% | 30000000 | 16500000 | 33000000 | điều chỉnh số lượng dùng cho 2phòng |  | điều chỉnhtheo thông số mới nhất tại thời điểm
Cổng kết nối: - Cổng kết nối trước: 1x Headphone; 1x MIC in; 2 x USB 3.1 port(s) - Cổng kết nối sau:1 x Parallel connector, 1 x D-Sub Port, 1 x DVI-D port, 1 x HDMI port, 1 x Display port, 2 x COM (1 x COM port at back panel, 1 x COM connector ), 1 x USB 3.1 port(s), 1 x USB 3.1 port(s) Type C, 2 x USB 2.0 port at rear panel, 3 x Audio jacks. Âm thanh: High Definition Channel Audio Tính năng khác: LANGuard: Bảo vệ chống đột biến điện mạng LAN, sét đánh và phóng tĩnh điện Kiểm soát Thiết bị Di động: Luôn kiểm soát thông qua thiết bị di động Bảo mật: Kích hoạt/vô hiệu hóa cổng USB Khôi phục nhanh hệ thống bằng 1 nút nhấn. Cho phép xoá sạch sẽ AN TOÀN tất cả dữ liệu ổ cứng Chứng nhận: Chứng nhận hợp quy/công bố hợp quy theo quy định Màn hình: 21.5" LED (Kích thước: 21.5", Độ phân giải: 1920 x 1080 (Full HD)(Đồng bộ với thương hiệu máy tính)
2 | Bộ điều khiển chính | Bộ điều khiển chính 'Tính năng: Bộ điều khiển chính có đầy đủ tính năng của Lab hiện đại, Xử lý kênh đôi cho tất cả các kênh âm thanh ( âm thanh nổi stereo ), Có ngõ vào stereo cho các nguồn âm thanh bên ngoài, Có ngõ ra stereo cho loa ngoài, được điều khiển trực tiếp trên máy tính. | Bộ điều khiển chính 'Tính năng: Bộ điều khiển chính có đầy đủ tính năng của Lab hiện đại, Xử lý kênh đôi cho tất cả các kênh âm thanh ( âm thanh nổi stereo ), Có ngõ vào stereo cho các nguồn âm thanh bên ngoài, Có ngõ ra stereo cho loa ngoài, được điều khiển trực tiếp trên máy tính. | Bộ | 2 | 38000000 | 10% | 76000000 | 41800000 | 83600000 | điều chỉnh số lượng dùng cho 2phòng
3 | Bộ nguồn cung cấp | Bộ nguồn cung cấp AA Nguồn điện vào AC 220V/110V Nguồn điện ra ± 9V Công tác tắt mở hệ thống Lab. Công tác tắt mở PC Jack in cho mic và headphone giáo viên | Bộ nguồn cung cấp AA Nguồn điện vào AC 220V/110V Nguồn điện ra ± 9V Công tác tắt mở hệ thống Lab. Công tác tắt mở PC Jack in cho mic và headphone giáo viên | cái | 2 | 3500000 | 10% | 7000000 | 3850000 | 7700000 | điều chỉnh số lượng dùng cho 2phòng
4 | Cassett chuyên dụng | Cassett Chuyên Dụng Xử lý và cung cấp nguồn âm thanh cho giáo viên và học viên USB hoặc thẻ nhớ SD Bộ ghi và chạy âm thanh nổi (một bộ chạy kênh A, một bộ chạy kênh B) Chương trình AB lặp lại, thiết lập lại chức năng Điều khiển được 4 tốc độ: Fast, normal, slow, very slow Đánh dấu lặp lại một đoạn băng bất kỳ với số lần định trước, luyện khả năng nghe, nói, đọc, viết. Được điều khiển hoàn toàn qua máy tính | Cassett Chuyên Dụng Xử lý và cung cấp nguồn âm thanh cho giáo viên và học viên USB hoặc thẻ nhớ SD Bộ ghi và chạy âm thanh nổi (một bộ chạy kênh A, một bộ chạy kênh B) Chương trình AB lặp lại, thiết lập lại chức năng Điều khiển được 4 tốc độ: Fast, normal, slow, very slow Đánh dấu lặp lại một đoạn băng bất kỳ với số lần định trước, luyện khả năng nghe, nói, đọc, viết. Được điều khiển hoàn toàn qua máy tính | PM | 2 | 2500000 | 10% | 5000000 | 2750000 | 5500000 | điều chỉnh số lượng dùng cho 2phòng
5 | Phần mềm cài đặt cho máy tính giáo viên phòng chuyên dụng: | Phần mềm điều khiển Quản lý, giám sát hoạt động của hệ thống và điều khiển trực tiếp hệ thống qua giao diện đồ họa Windows | - Phần mềm điều khiển Quản lý, giám sát hoạt động của hệ thống và điều khiển trực tiếp hệ thống qua giao diện đồ họa Windows | Cái | 2 | 5000000 |  | 10000000 | 5500000 | 11000000 | điều chỉnh số lượng dùng cho 2phòng
Tích hợp Bộ học liệu điện tử Smart Elearning, Bộ học liệu điện tử Video Tiếng Anh tích hợp Toán, Khoa học
1. Bộ học liệu điện tử Smart Elearning (Đã đăng ký bản quyền tác giả)
Tính năng chính:
Hỗ trợ giáo viên xây dựng kế hoạch bài dạy, giáo án (điện tử), bài giảng (điện tử), học liệu (điện tử), bài tập, bài kiểm tra đánh giá.
Học sinh có thể học qua phần Bài giảng đóng gói từ phần mềm Smart Elearning và phần mềm Smart English của giáo viên gửi cho học sinh
Học sinh học Tiếng Anh bằng các chức năng: Ghi âm, luyện nghe tự động, các dạng bài tập hỗ trợ, Dữ liệu bải giảng, âm thanh phần mềm Smart English.
Học sinh đăng nhập tài khoản và học bài qua Video giáo viên dạy trực tiếp và tham gia trả lời câu hỏi trên hệ thống học trực tuyến.
Hệ thống thư viện bài giảng được xây dựng theo chuẩn Elearning, đa dạng phong phú với hơn 10000 bài giảng được chia thành các khối lớp, các môn học, các chủ đề khác nhau.
Kho thư viện bài giảng và tư liệu giảng dạy liên tục được bổ sung cả về số lượng và chất lượng, là nguồn tư liệu giảng dạy vô cùng phong phú và chất lượng hỗ trợ giáo viên.
1. Xây dựng bài giảng mới
2. Quản lý dữ liệu bài giảng - mở bài giảng
3. Quản lý dữ liệu hình ảnh, Quản lý dữ liệu video, âm thanh.
4. Hình vẽ khó
5. Biểu đồ
Người dùng chỉ cần tạo nội dung và giá trị biểu diễn, lựa chọn dạng biểu đồ. Phần mềm sẽ vẽ ngay ra Biểu đồ cần thiết.
1. Trò chơi ô chữ
2. Đồ thị hàm số
3. Xây dựng các dạng câu hỏi tương tác
4. Bảng biểu
5. Chuyển đỗi dữ liệu đinh dạng Powerpoint
- Phần mềm cho phép chuyển đổi dữ liệu định dạng powerpoint (*pptx) vào trong bài giảng để có thể sử dụng những tính năng hỗ trợ của phần mềm tạo ra 1 bài giảng tương tác khác.
6. Nhập công thức Latex, ký tự đặc biệt
7. Hiệu ứng chuyển trang, hiệu ứng đối tượng: hiệu ứng làm đẹp và hiệu ứng chuyển động.
8. Phát âm tiếng anh.
- Chức năng này cho phép phát âm bất cứ 1 đoạn text Tiếng Anh nào khi ta đưa vào chương trình.
- Ngôn ngữ Tiếng anh chuẩn Microsoft
- Giọng đọc nam, nữ theo lựa chọn
9. Chèn liên kết
10. Chức năng trình chiếu: Thuyết minh bài giảng
11. Đóng gói bài giảng
1.2 Bộ học liệu điện tử Smart English (Đã đăng ký bản quyền tác giả)
1. Hệ thống thư viện bài giảng Tiếng Anh
- Hệ thống thư viện bài giảng môn Tiếng Anh được xây dựng theo chuẩn đa dạng phong phú với hơn 600 bài giảng được chia thành các khối lớp khác nhau.
- Kho thư viện bài giảng và tư liệu giảng dạy liên tục được bổ sung cả về số lượng và chất lượng, là nguồn tư liệu giảng dạy vô cùng phong phú và chất lượng hỗ trợ giáo viên.
2. Xây dựng bài giảng mới
- Cho phép người dùng nhanh chóng, dễ dàng xây dựng bài giảng Tiếng Anh mới dựa theo những công cụ đã tích hợp sẵn trên phần mềm.
3. Quản lý dữ liệu bài giảng - mở bài giảng
- Chức năng này cho phép người dùng mở bài giảng đã lưu trên máy tính cá nhân. Người dùng tạo Thư viện quản lý riêng, có chứa những bài giảng đã chuẩn bị riêng để sử dụng phần mềm.
4. Quản lý dữ liệu hình ảnh, Quản lý dữ liệu video, Quản lý dữ liệu âm thanh
- Kho dữ liệu đa dạng, phong phú với tư liệu giảng dạy gồm: hình ảnh, video, âm thanh được xây dựng bám sát nội dung.
- Cho phép người dùng chèn hình ảnh từ, video: máy tính, từ Google và từ Thư viện.
- Thay đổi thuộc tính hình ảnh, video: Thay đổi vị trí, phóng to, thu nhỏ, tạo hiệu ứng chuyển động, hiệu ứng.
- Gán âm thanh, gán liên kết lên đối tượng
5. Thực hiện theo nhiệm vụ và giải pháp của việc nâng cao chất lượng môn học Tiếng Anh, bám sát chương trình của Bộ giáo dục và Đào tạo, đảm bảo phát triển các kỹ năng: Nghe – Nói – Đọc – Viết.
6. Chức năng Text-to-Speech: cho phép chuyển đổi văn bản thành file audio theo giọng đọc Nam – Nữ; Có thể điều chỉnh âm độ, tốc độ đọc để tạo bài đọc mẫu, học sinh luyện kỹ năng nghe.
7. Thêm ảnh: Thêm ảnh từ các nguồn
- Thư viện: Hình ảnh có trong các giáo trình sách giáo khoa của Bộ GD&ĐT (6 bộ) và các hình ảnh tham khảo khác.
- Từ máy tính và tìm kiếm trên môi trường Internet
8. Thêm văn bản: Chức năng cơ bản của phần mềm, tạo nhanh các đoạn văn bản, text theo nội dung của bài giảng. Có thể gán hiệu ứng, gán âm thanh và liên kết đến đoạn văn bản vừa tạo.
9. Thêm video, audio: Thêm Video, Audio từ các nguồn: Từ máy tính, Google hoặc dùng chức năng ghi âm, ghi màn hình của phần mềm.
10. Các dạng bài tập: Có 15 dạng bài tập tương tác và trò chơi Ô chữ thực hiện việc phát triển đầy đủ kỹ năng Nghe – Nói – Đọc – Viết trong môn học Tiếng Anh.
- Trắc nghiệm nhiêu lựa chọn
- Trắc nghiệm đúng sai
- Trắc nghiệm 1 lựa chọn
- Bài tập ẩn hiện từ
- Bài tập điền khuyết
- Bài tập lựa chọn từ
- Bài tập kéo thả từ
- Bài tập ghép đôi
- Nghe và đánh số
- Nghe và lựa chọn
- Nghe và ghép ảnh với ảnh
- Nghe và nối text với ảnh
- Nghe và kéo thả đáp án hình ảnh
- Nghe và chọn hoặc viết câu trả lời
- Trắc nghiệm lựa chọn đáp án là hình ảnh
- Trò chơi Ô chữ
11. Từ điển tương tác: Từ điển tương tác tích hợp sẵn trên phần mềm, cho phép phát âm, dịch nghĩa: Từ, nghĩa từ, cách phát âm, mẫu câu minh họa, hình và hình ảnh động theo từ.
12. Ghi âm: Ghi âm giọng đọc giáo viên, học sinh và lưu lại để phục vụ kiểm tra nói, học trực tuyến…đáp ứng yêu cầu đào tạo kỷ năng nói của học sinh.
13. Luyện nghe tự động: Chức năng luyện kỹ năng nghe của học sinh, hỗ trợ giáo viên phát âm Tiếng Anh chuẩn ngữ theo giọng đọc Nam, nữ của Microsoft.
14. Đóng gói bài giảng
15. Trình chiếu bài giảng
Phần mềm tự động cập nhật, bổ sung tính năng mới, chương trình sách giáo khoa mới của Bộ GD&ĐT
1.3. Bộ học liệu điện tử Video Tiếng Anh tích hợp Toán, Khoa học (Đã đăng ký bản quyền tác giả)
- Những thước phim đặt làm riêng của Twig được tạo ra bằng cách sử dụng những đoạn phim tài liệu gồm những cảnh quay từ BBC, NASA, thông tấn xã AP, NHK. Wellcome Trust, ABC và CBS.
- Mỗi đoạn phim khoảng 3 phút.
- Nguồn tài nguyên phù hợp cho cấp TH, THCS, THPT. Hỗ trợ về mặt giảng dạy tại lớp học và giải thích cho học sinh các hiện tượng và nghiên cứu các bộ môn Vật lí, Hoá học, Sinh học, Toán học và Địa lý và Khoa học và các ứng dụng thế giới thực của chúng.
- Các chủ đề chương trình TH, THCS, THPT bao gồm: Vật lí, Hoá học, Sinh học, Toán học, Thí nghiệm, Địa lý con người và Khoa học trái đất.
• Vật lí:
- Điện và mạch điện: Circuits - Mạch điện, Electricity - Điện, Magnets - Nam châm, Experiments – các thí nghiệm
- Lực: Applying Force - Lực tác dụng, Newton’s Law - Các định luật Newton, Pressure - Áp suất, Experiments – các thí nghiệm
- Vũ trụ: Big Bang, Outer Space - Không gian, Satellites - Vệ tinh, Life in the Universe - Sự sống trong vũ trụ, Experiments – các thí nghiệm
- Năng lượng và Bức xạ: Energy - Năng lượng, Nhiệt, Radioactivity - Bức xạ, Experiments – các thí nghiệm
- Hệ Mặt trời: Solar System - Hệ Mặt trời, Sun and Stars - Mặt trời và các ngôi sao, The Moon - Mặt trăng, Experiments – các thí nghiệm
- Sóng: EM Spectrum - Phổ phát xạ, Sound - Âm thanh, Visible Light - Ánh sáng nhìn thấy, Experiments – các thí nghiệm
• Hoá học:
- Atoms and Bonding - Nguyên tử và liên kết: Atoms - Nguyên tử, Chemical Bonds - Liên kết hóa học, States of Matter - Các trạng thái vật chất, Experiments – các thí nghiệm
- Chemical Industries - Công nghiệp hóa chất: Food Basics - Thực phẩm cơ bản, Oil Products - Sản phầm từ dầu mỏ, Experiments – các thí nghiệm
- Periodic Table - Bảng tuần hoàn: Discovering Elements - Khám phá các nguyên tố, Metals - Kim loại, Non-metals - Phi kim, Experiments – các thí nghiệm
- Reactions - Phản ứng: Acids and Bases - Axít và Bazơ, Energy Changes - Biến đổi năng lượng, Experiments – các thí nghiệm
• Sinh học:
- Human Body - Cơ thể người: Digestion - Tiêu hóa, Heart and Blood - Tim và mạch máu, Lungs - Phổi, Muscles and Bones - Cơ và xương
- Being Human - Loài người: Brain – Não, Pregnancy - Mang thai, Puberty - Dậy thì, Hormones, Senses - Các giác quan,
- Healthy Living – Sống khỏe: Fitness - Thích nghi, Nutrition - Dinh dưỡng, Substance Misuse - Lạm dụng chất gây nghiện, Health and Disease - Sức khỏe và bệnh tật
- Adaptation and Evolution - Thích nghi và tiến hóa: Adaptation – Thích nghi, Evolutionary Theory – Thuyết tiến hóa, Extinction – Tuyệt chủng
- Ecosystems - Các hệ sinh thái: Food chains – Chuỗi thức ăn, Ecosystems – Hệ sinh thái, Changing Ecosystems – Biến đổi hệ sinh thái
- Animal Kingdom - Thực vật: Reptiles – Loài bò sát, Mammals – Động vật có vú, Fish – Loài cá, Birds – Loài chim, Invertebrates – Loài không xương sống, Amphibians – Loài lưỡng cư
- Cells and DNA - Tế bào và DNA: Using genetics - Ứng dụng hệ di truyền, The cell – Tế bào, Immune Defence – Hệ miễn dịch, Genetics – Di truyền học , DNA
• Thí nghiệm: Vật lí, Hoá học, Sinh học
• Toán học:
- Shape - Hình dạng: 3D Shapes - Các hình 3D, Circles - Hình tròn, Similarity and Transformations - Tương tự và biến đổi, Triangles - Tam giác, Topology - Hình học tôpô, Trigonometry - Lượng giác
- Space - Không gian: Coordinates - Tọa độ, Lines and Curves - Đường thẳng và đường cong, Scale and Perspective - Thang và phối cảnh
- Measurement - Phép đo: Ratio and Proportion - Tỉ số và tỉ lệ, Scale and Perspective - Thang và phối cảnh
- Accuracy and Estimation - Độ chính xác và ước lượng: Proof - Phép chứng minh
- Number - Số học: Decimals and Fractions - Số thập phân và phân số, Percentages - Phần trăm, Integers and Natural Numbers - Số tự nhiên và số nguyên, Powers - Lũy thừa, Ratio and Proportion - Tỉ số và tỉ lệ, Special Numbers - Số đặc biệt, Number Patterns - Mẫu số, Binary - Số nhị phân
- Algebra - Đại số: Algebraic Modelling - Đại số mô hình, Coordinates - Tọa độ, Equations - Phương trình, Sets - Chuỗi
- Accuracy and Proof - Độ chính xác và phép chứng minh: Accuracy and Estimation - Độ chính xác và ước lượng, Proof - Phép chứng minh
- Statistics and Probability - Thống kê và xác suất: Probability Modelling - Mô hình xác suất, Extreme Events - Biến cố, Sampling - Mẫu, Statistical Measures - Phép đo thống kê, Charts - Biểu đồ
- History of Maths - Lịch sử toán học: Maths Through the Ages 1 - Toán học qua các thời đại, Maths Through the Ages 2 - Toán học qua các thời đại, Maths in Modern History - Lịch sử toán học hiện đại, Great Mathematicians 1 - Những nhà toán học vĩ đại, Great Mathematicians 2 - Những nhà toán học vĩ đại
• Khoa học trái đất:
- Earth’s Resources - Tài nguyên Trái đất: Non-renewable Energy - Năng lượng không thể phục hồi, Renewable Energy - Năng lượng có thể phục hồi, Future of Energy Resources - Các nguồn năng lượng tương lai, Water as a Resource - Tài nguyên nước
- Geology - Địa lý: Earth’s Structure - Cấu trúc Trái đất, Earthquakes
- Động đất, Volcanoes - Núi lửa, Earth’s Rocks – Đá, River Erosion - Xói mòn sông, Coastal Erosion - Xói mòn bờ biển, Glacial Erosion - Xói mòn băng,
- Human Impacts - Tác động của con người: Changing Atmosphere - Thay đổi khí quyển, Pollution - Ô nhiễm, Humans and the Carbon Cycle - Con người và vòng tuần hoàn của Cacbon
- Weather - Thời tiết: Water - Nước, Wind – Gió, Weather Systems - Điều kiện thời tiết, World Climate - Khí hậu toàn cầu
• Địa lý con người:
- Orientation and Settlements - Định hướng và định cư: Mapping Earth - Bản đồ Trái đất, Where We Live - Nơi chúng ta sống, Town vs Country - Thị trấn và nông thôn, Travel and Migration - Di chuyển và nhập cư
- A Changing World - Một thế giới đang thay đổi: Globalisation - Toàn cầu hóa, Changing Lives - Thay đổi cuộc sống, Unequal World - Thế giới không cân bằng, umans and the Carbon Cycle - Con người và vòng tuần hoàn Cacbon.
Phần mềm được cấp giấy chứng nhận quyền tác giả cùng giấy chứng nhận nhãn hiệu phần mềm được bảo hộ hợp pháp tại Việt Nam
6 | Khối điều khiển học viên 2 cổng | Khối điều khiển học viên 2 cổng kết nối tới 2 máy học viên thông qua Cable Cổng COM IN và COM OUT kết nối tiếp tới khối điều khiển học viên kế tiếp. Điện vào và ra: ± 9V Cổng kết nối tới khối điều khiển học viên COM IN và COM OUT | Khối điều khiển học viên 2 cổng kết nối tới 2 máy học viên thông qua Cable Cổng COM IN và COM OUT kết nối tiếp tới khối điều khiển học viên kế tiếp. Điện vào và ra: ± 9V Cổng kết nối tới khối điều khiển học viên COM IN và COM OUT | Bộ | 46 | 450000 | 10% | 20700000 | 495000 | 22770000 | điều chỉnh số lượng dùng cho 2phòng
7 | Thiết bị truyền thông của học viên | Thiết bị truyền thông của học viên Màn hình LCD 3" giắc cắm Mic, Headphone, cổng kết nối với Box học viên * Gọi, nói chuyện, trả lời * Bấm phím Light để làm sáng, tối màn hình LCD * Chuyển chế độ nghe tai phải, trái, cả hai bên tai, chỉnh tốc độ nghe lớn, nhỏ. * Chế độ xem văn bản, trả lời câu hỏi, chỉnh sửa câu trả lời bằng phím Up, Down * Chế độ chuyển kênh nghe A hoặc B * Chế độ trả lời thi trắc nghiệm bằng phím A, B, C, D, E, F * Chế độ học viên cần sự giúp đỡ từ giáo viên qua phím Call Chức năng nâng cấp ( chọn thêm): Cho phép chuyển đổi dạng USB hoặc RJ11 Chức năng bảo vệ, chế độ bảo vệ màn hình cho phép bảo vệ máy khi kết thúc buổi học, cho phép báo động thông qua smartphone ( android và iOS) báo động khi có học viên mở màn hình hoặc tháo dỡ máy khi không có giáo viên ở lớp, cho phép giáo viên chia sẻ nội dung thông báo báo động cho người khác khi giáo viên đi công tác. ISO9001 CB, CE, TOT2017 | Thiết bị truyền thông của học viên Màn hình LCD 3" giắc cắm Mic, Headphone, cổng kết nối với Box học viên * Gọi, nói chuyện, trả lời * Bấm phím Light để làm sáng, tối màn hình LCD * Chuyển chế độ nghe tai phải, trái, cả hai bên tai, chỉnh tốc độ nghe lớn, nhỏ. * Chế độ xem văn bản, trả lời câu hỏi, chỉnh sửa câu trả lời bằng phím Up, Down * Chế độ chuyển kênh nghe A hoặc B * Chế độ trả lời thi trắc nghiệm bằng phím A, B, C, D, E, F * Chế độ học viên cần sự giúp đỡ từ giáo viên qua phím Call Chức năng nâng cấp ( chọn thêm): Cho phép chuyển đổi dạng USB hoặc RJ11 Chức năng bảo vệ, chế độ bảo vệ màn hình cho phép bảo vệ máy khi kết thúc buổi học, cho phép báo động thông qua smartphone ( android và iOS) báo động khi có học viên mở màn hình hoặc tháo dỡ máy khi không có giáo viên ở lớp, cho phép giáo viên chia sẻ nội dung thông báo báo động cho người khác khi giáo viên đi công tác. ISO9001 CB, CE, TOT2017 | cái | 90 | 1800000 | 10% | 162000000 | 1980000 | 178200000 | điều chỉnh số lượng dùng cho 2phòng
8 | Tai nghe cho giáo viên và học viên | Tai nghe học viên và giáo viên * Chắn từ trường * Trở kháng đầu ra 16W * Trở kháng đầu vào: 200W | Tai nghe học viên và giáo viên * Chắn từ trường * Trở kháng đầu ra 16W * Trở kháng đầu vào: 200W | Bộ | 92 | 380000 | 10% | 34960000 | 418000 | 38456000 | điều chỉnh số lượng dùng cho 2phòng
9 | Cable kết nối | Hệ thống cable kết nối | Hệ thống cable kết nối | HV | 90 | 200000 | 10% | 18000000 | 220000 | 19800000 | điều chỉnh số lượng dùng cho 2phòng
10 | Vật tư phụ thi công lắp đặt | - Nẹp nhựa, đinh ốc, nẹp bán nguyệt, nẹp vuông - Cáp điện, ổ cắm 6 lổ, CB | - Nẹp nhựa, đinh ốc, nẹp bán nguyệt, nẹp vuông - Cáp điện, ổ cắm 6 lổ, CB | Bộ | 2 | 15000000 | 10% | 30000000 | 16500000 | 33000000 | điều chỉnh số lượng dùng cho 2phòng
11 | Máy Lạnh 1,5HP | Máy lạnh 1,5HP Công xuất làm lạnh: 12000 BTU Nguồn điện : 220V/50Hz/1.5A Vật tư lắp đặt: ông đồng, cáp Điện, ống nước PVC, ke lắp đặt dàn nóng, đinh , vis các loại, công lắp đặt | Máy lạnh 1,5HP Công xuất làm lạnh: 12000 BTU Nguồn điện : 220V/50Hz/1.5A Vật tư lắp đặt: ông đồng, cáp Điện, ống nước PVC, ke lắp đặt dàn nóng, đinh , vis các loại, công lắp đặt | Cái | 8 | 16500000 | 10% | 132000000 | 18150000 | 145200000
12 | Bảng tương tác thông minh | 1. Kích thước: - 65 inchs Đường chéo ; - Kích thước/kích thước đóng gói: 1598x869x99mm/ 1758x1029x230mm 2. Hiển thị - Vùng hiển thị: 1430.4(H) x 805.9(V)mm - Tỷ lệ khung hình: 16:9 - Độ sáng: 400cd/㎡ - Kiểu màn hình: DLED - Độ phân giải màn hình: 3840x2160( 4K) - Tỷ lệ tương phản: 4000:1 - Góc nhìn tối đa: 178°(V)/178°(H) - Hỗ trợ điểm chạm: 20 điểm tiếp xúc - Công nghệ cảm ứng: Cảm ứng hồng ngoại - Chất liệu bề mặt viết cảm ứng: Kính cường lực 4mm, kính chịu nhiệt, kính chống chói chống nhòe và dấu vân tay. - Tuổi thọ màn hình hơn 60.000 giờ 3. Hệ điều hành - Sử dụng hệ điều hành kép Android 11.0 + Windows 10 PRO - Cấu hình Android + Phiên bản hệ thống: Android 11.0 + Ram/rom: 4G/32G - Hổ Trợ OPS-PC chạy hệ điều hành Windown + Bộ xử lý: Intel® Core™ Processor I5-7400 (4 Cores,3,0-3,5GHz) + Bộ nhớ trong: 8GB DDR4，512GB hard drive + Card video: Intel®️ HD Graphics 630 + LAN: Gigabit Ethernet + Kết nối không dây: 2.4G & 5G | - Kiểu công nghệ: bảng cảm ứng hồng ngoại 94" - Kiểu viết: Cảm ứng bằng bằng tay hoặc bút. Có thể thay đổi màu viết trên bảng khác nhau. Có thể chỉnh sửa, viết, vẽ ,.. - Thời gian phản hồi: 4ms-12ms, 180 điểm / giây - Độ phân giải: 32768x32768, 520 LPI - Độ chình xác: ± 1mm -Bề mặt bảng: Thép- gốm (E3)/ Thép sơn -Giao diện: USB 2.0 (Chuẩn HID) -Tương thích: Windows 10/8.1/7/Vista/XP; Mac; Linux - Cảm ứng đa điểm: 10 điểm Điện năng tiêu thụ: USB 5V - Tốc độ quét: 125 điểm / giây. - Độ chính xác : 1mm - Giao diện : USB, chuẩn A-B - Công suất tiêu thụ: <0.5W - Hệ điều hành tương thích: hỗ trợ không cần cài đặt (plug & play) đối với WinXP/ Vista/ 7/ 8/ 32bit hoặc 70bit. Kích thước bảng:2062 x 1245 x 32mm Kích thước đóng gói: 2150 x 1400 x 80mm Cân nặng: 24 kg Cân nặng đóng gói: 38 kg Phụ kiện đi kèm: Bút x 2, Phần mềm x 1, Cáp USB x 1, khung treo tường x 1 Bảo hành: 12 tháng, Xuất xứ: Trung Quốc. Phần mềm phát triển bài giảng tương tác (điều khiển tích hợp) 1. Giao diện bằng ngôn ngữ tiếng Việt giúp giáo viên và học sinh dễ dàng sử dụng. Có thể chuyển đổi giao diện sang nhiều ngôn ngữ khác như Anh / Tây Ban Nha / Nga / Trung Quốc / Thái Lan / Thổ Nhĩ Kỳ / … 2. Nhập bài giảng / giáo án của giáo viên bất kỳ lúc nào dưới dạng file PPT, Word, Excel, PDF (.ppt/ .pptx/ .xls/ .xlsx/ .doc/ pdf) 3. Bổ sung / sao chép / xóa bài giảng trên danh sách 4. Tìm kiếm tài liệu tiếp trên Internet và chèn nội dung trang web vào trang 5. Lưu nội dung trang / bài giảng đang dạy dở của giáo viên dưới dạng file Rio để tiết sau tiếp tục dạy mà không phải dạy lại từ đầu 6. Chức năng chụp hình, chụp văn bản từ bên ngoài để giáo viên có tài liệu giảng dạy ngay lập tức vào trang 7. Chức năng ghi lại các hoạt động trong quá trình giảng dạy của giáo viên dưới dạng file video làm tư liệu học tập cho học sinh hoặc giám sát hoạt động giảng dạy của giáo viên từ xa 8. Cung cấp bộ sưu tập / giáo trình do giáo viên biên soạn để giảng dạy 9. Chức năng xem trước danh sách giáo án giảng dạy cho giáo viên 10. Chức năng khởi tạo trang mới với trang trắng / trang đen / trang xanh / trang nền 11. Chức năng dịch chuyển trang tới / lui 12. Chức năng đóng đầy màn hình hoặc một phần do giáo viên điều chỉnh tùy ý 13. Cung cấp bút viết với ba chế độ bút thường / bút mềm / bút lông và có thể điều chỉnh nét bút, màu sắc mực viết 14. Cung cấp bút huỳnh quang để đánh dấu các điểm, ý cần nhấn mạnh 15. Cung cấp chế độ tẩy chữ viết hoặc hình ảnh theo đối tượng hoặc tẩy nhỏ 16. Cung cấp bút tạo sáng với những hình ảnh ngộ nghĩnh thoải mái trong học tập 17. Nhận diện chữ viết tay, chữ viết đánh máy 18. Chọn kiểu thao tác nhanh theo bảng trắng hoặc hình nền 19. Chiếu đèn sáng làm nổi bật phần cần nhấn mạnh trong trang đang giảng dạy 20. Chức năng phóng to / thu nhỏ từng điểm và di chuyển điểm trong toàn trang 21. Trang có thể di chuyển hoặc phòng to thu nhỏ 22. Chức năng cắt và chèn hình 23. Chức năng chụp nhanh hệ thống và hình ảnh đang chạy bằng cả màn hình hoặc tùy chỉnh cắt kích thước 24. Chức năng thu nhỏ chữ viết hoặc bản vẽ để tiết kiệm cho các nội dung giảng dạy khác 25. Chức năng đóng dấu / lựa chọn dấu để biểu đạt ý đúng / sai … giáo viên và học sinh có thể tự cung cấp tài nguyên để làm phong phú cho tiết học 26. Chức năng tự động nhận diện các hình khối khi thao tác rồi chuyển thành các hình tương ứng như hình tam giác / tròn / chữ nhật / …có các đường thẳng và góc cạnh chính xác (vẽ tự do) 27. Chức năng vẽ đường thẳng/ hình chữ nhật/ tròn/ elip/ tam giác/ tam giác vuông/ ngũ giác/ đa giác/ hình sao/ … 28. Chức năng vẽ hình 3D hình khối/ hình thoi nón / kim cương nón/ nón/ trụ 29. Công cụ toán học cung cấp cho hoạt động giảng dạy như thước kẻ / ê ke / compa / thước đo góc … 30. Chức năng đổ màu cho các hình vẽ / hình khối / hình ảnh thực 31. Chức năng chuyển đổi / ẩn / hiện thanh công cụ | cái | 2 | 25000000 | 10% | 50000000 | 27500000 | 55000000 | điều chỉnh số lượng dùng cho 2phòng |  | điều chỉnh để phù hợp sử dụng máy chiếu
|  | 4. Kết nối - Cổng giao tiếp hệ thống cảm ứng: USB 2.0 - Đầu vào: Type-C*1, USB-A 3.0*2,HDMI2,0 IN*4, AV IN·1, ANDROID USB-A 2.0*1 ANDROID USB-A 3.0*1, USB-B (TOUCH) *1, USB-A (TOUCH) *1,Slot plug OPS*1,Ethernet(100M) RJ45*1,RS232*1, - Đầu ra: 3.5mm Audio*1, SPDIF*1,AV OUT*1 - Cổng I/O: JAE Connector *1，DP*1,HDMI *1,LAN *1,USB3.0*6,Audio*1(Audio Out*MIC In ),Serial Port*4 5. Hình Ảnh, Âm Thanh và video - Loa: 2x20 W - Âm thanh: MPEG1/2 layer I/II, AAC, PCM… - Video: MPEG-2/4, AVS, H.264, H.265, AV1, VP8, VP9… - Hình ảnh: Hỗ trợ chế độ xem JPG / BMP / PNG và xoay / trình chiếu hình ảnh 6. Tích hợp - Tích hợp camera + Cảm biến: 8 million pixels + Góc nhìn: 126° (D)/ 120° (H)/ 85° (V) - Tích hợp Microphones + Microphones array: 6-element + Khoảng cách nhận diện giọng nói: 8 mét - Tích hợp phần mềm giảng dạy sinh động các môn: toán, hóa, sinh, lý, nhạc... - Chứng chận: 9001, 14001, 45001, CE, FCC, RoHSCE, FCC, RohS | [6 empty] | 0 | 0
13 | Máy chiếu | Máy chiếu đa phương tiện công nghệ LCD - Độ sáng: 4100 ANSI Lumens - Độ tương phản: 20.000:1 - Độ phân giải thực: XGA (1024x768) - Bóng đèn: 230W-tuổi thọ tối đa 20.000 giờ - Kích thước chiếu :30” – 300” - Zoom 1.2X - Cổng tín hiệu vào: HDMI x 2, Dsub 15 pin, Video, Audio, Serial, RJ45, USB - Tự động dò tìm tín hiệu đầu vào. - Chức năng chỉnh vuông hình ảnh . - Chức năng trình chiếu hình ảnh từ USB - Điều khiển máy chiếu qua mạng LAN - Direct Power Off - Công suất loa 10W Giá treo máy điều chỉnh độ cao - Khung sắt, sơn tĩnh điện. - giá treo thích hợp cho tất cả các loại máy chiếu - có thể chỉnh máy chiếu theo đúng hướng thẳng cần trình chiếu. - Cho phép đưa dây tín hiệu, dây điện một cách dễ dàng tăng cao độ thẩm mỹ. | Máy chiếu đa năng kỹ thuật số (máy chiếu thông minh) Chủng loại: Máy chiếu thông minh (smart projector), tích hợp sẵn trong máy chiếu hệ điều hành Android Hệ điều hành (Smart System): Hệ điều hành Android 9.0 CPU: Amlogic S905X3; ROM: 16GB; RAM: 2GB Tự động cập nhật firmware khi có phiên bản mới qua internet (OTA) Ngôn ngữ giao diện có TiếngViệt Công nghệ xử lý ánh sáng số: DLP Single 0.55" XGA Loại DMD: DMD Chip Độ phân giải thực: XGA (1024x768 pixels) Độ phân giải nén: VGA(640 x 480) to WUXGA_RB(1920 x 1200) *RB-Reduced Blanking Cường độ chiếu sáng: 4,000 ANSI Lumens Màu hiển thị: 1,07 tỷ màu Tỷ số tương phản: 20,000 : 1 Tỷ lệ khung hình: chuẩn 4:3 (có 5 chế độ khác nhau) Throw Ratio: 1.96~2.15 Zoom ratio: 1.1X Kích thước hình chiếu: 60 - 150 inch. Bóng đèn: 200W Tuổi thọ bóng đèn: Normal 6,000 giờ; Economic 10,000 giờ; SmartEco 10,000 giờ; LampSave 15,000 giờ Chỉnh méo hình: chiều dọc +/- 40 mức Công suất loa: 5W x 1 Wireless: Wireless Dual Band 802.11ac/b/g/n, 2.4G/5G Bluetooth: Bluetooth 4.0 Cổng kết nối: HDMI x 1; VGA in x 1; VGA out x 1; Audio in(mini jack) x 1; Audio out (mini jack) x 1; RS232 x 1; USB TypeA x 4; USB Type mini B x 1; | Bộ | 2 | 30190000 | 10% | 60380000 | 33209000 | 66418000 | ko cần thiết, có thể bỏ Rất cần thiết, không thể bỏ |  | điều chỉnh thông số phù hợp với công năng sử dụng phòng học anh văn
Kích thước: 296 x 120 x 232 mm Trọng lượng: 2.6 kg Điện nguồn: AC 100 - 240 V Các chức năng tiêu chuẩn: Chức năng kết nối wifi, truy cập internet , Hỗ trợ trình duyệt web trực tiếp trên máy chiếu Chức năng truy cập internet trực tiếp từ máy chiếu không qua máy tính hoặc các thiết bị di động khác. Chức năng kết nối không dây với loa Bluetooth, tai nghe Bluetooth. (chuẩn Bluetooth 4.0) Tính năng Wifi Hotspot cho phép phát sóng wifi cho phép các thiết bị di động khác kết nối Chức năng kết nối trực tiếp với bàn phím và chuột (có dây và không dây). Sử dụng bàn phím và chuột để thao tác trực tiếp trên máy chiếu không cần máy tính. Chia sẻ không dây đồng thời 4 thiết bị Tăng cường 3 đầu đọc USB để hỗ trợ sử dụng chuột, bàn phím, USB cùng một lúc. Trình chiếu không dây với các thiết bị (Windows / Mas OS / iPad / iPhone / Android / Chromebook). Máy chiếu tích hợp sẵn trình duyệt cho phép người dùng trực tiếp truy cập các website phổ biến như Youtube, Google,... Giải pháp quản lý thiết bị từ xa cho phép người dùng quản lý, phân tích, điều khiển thiết bị máy chiếu thông minh của mình (như Tắt nguồn, cập nhật phần mềm, điều chỉnh âm lượng, chọn nguồn vào, điều chỉnh chế độ khung hình, điều chỉnh chế độ hình ảnh, tải/xóa ứng dụng...) Người dùng dễ dàng tạo các thông báo từ xa và đẩy lên máy chiếu thông minh. Chức năng trình chiếu phim 3D Ngôn ngữ Menu: 30 ngôn ngữ, trong đó có tiếng Việt. Hệ thống quản lý tài khoản: người sử dụng có thể truy cập vào tài khoản cloud trên máy chiếu (như Google Drive, OneDrive, Dropbox, Box, Nextcloud) để truy cập file lưu trữ bằng cách đăng nhập vào tài khoản
14 | Âm thanh cho lớp học | 1 x Âm li 100 w Điện áp: 220V ~ 50Hz Công suất tiêu thụ: 200 W Công suất đầu ra: 100W 2 x loa 50 w Công suất liên tục: 50W Độ nhạy: 90 dB Dải tần: 53 Hz - 18 KHz Trở kháng: 8 Ohm 1x micro có dây Dây tín hiệu, cáp điện, hộp đinh vis, bas treo loa, bas treo âm ly | 1 x Âm li 100 w Điện áp: 220V ~ 50Hz Công suất tiêu thụ: 200 W Công suất đầu ra: 100W 2 x loa 50 w Công suất liên tục: 50W Độ nhạy: 90 dB Dải tần: 53 Hz - 18 KHz Trở kháng: 8 Ohm 1x micro có dây Dây tín hiệu, cáp điện, hộp đinh vis, bas treo loa, bas treo âm ly | Bộ | 2 | 8880000 | 10% | 17760000 | 9768000 | 19536000
34 | Phòng bảo vệ |  |  | phòng | 1 |  |  | 0 | 0 | 0
1 | Bàn làm việc L3 | - Kích thước: 1200x600x750 mm. + Thùng di động: 450 x 500 x 600 Bàn 1 ngăn kéo giữa nhỏ ray kéo 3 tầng , 1 đế đề CPU di động - Vật liệu: Gỗ cao su ghép đã qua tẩm sấy chống mối mọt, co rút, dày 18 mm, sơn PU, ngăn kéo trượt trên ray bi 3 tầng, tay nắm inox | - Kích thước: 1200x600x750 mm. + Thùng di động: 450 x 500 x 600 Bàn 1 ngăn kéo giữa nhỏ ray kéo 3 tầng , 1 đế đề CPU di động - Vật liệu: Gỗ cao su ghép đã qua tẩm sấy chống mối mọt, co rút, dày 18 mm, sơn PU, ngăn kéo trượt trên ray bi 3 tầng, tay nắm inox | Cái | 1 | 3150000 | 10% | 3150000 | 3465000 | 3465000
2 | Ghế I1 | Ghế: 380x 380 x 450/ 900 - Ghế lưng tựa gỗ, mặt bọc nệm, Đầu ghế được uốn cong 2 đầu tạo thẫm mỹ - Khung Sắt 20 x 20 x 1,2, 16 x 16 dày 1,2mm , toàn bộ khung sắt sơn tĩnh điện - Chân đế nhựa | Ghế: 380x 380 x 450/ 900 - Ghế lưng tựa gỗ, mặt bọc nệm, Đầu ghế được uốn cong 2 đầu tạo thẫm mỹ - Khung Sắt 20 x 20 x 1,2, 16 x 16 dày 1,2mm , toàn bộ khung sắt sơn tĩnh điện - Chân đế nhựa | Cái | 1 | 590000 | 10% | 590000 | 649000 | 649000
3 | Tủ thấp T2 | - Kích thước: W1200 x D400 x H1200 mm - Vật liệu: + gỗ cao su ghép dày 18 mm sơn PU chống trầy , hậu MDF dày 6mm, sơn cùng màu - cánh gỗ mở, phía trong có đợt di động. Có khoá và tay nắm + Màu sắc dựa theo màu thiết kế | - Kích thước: W1200 x D400 x H1200 mm - Vật liệu: + gỗ cao su ghép dày 18 mm sơn PU chống trầy , hậu MDF dày 6mm, sơn cùng màu - cánh gỗ mở, phía trong có đợt di động. Có khoá và tay nắm + Màu sắc dựa theo màu thiết kế | Cái | 1 | 4990000 | 10% | 4990000 | 5489000 | 5489000
4 | Tủ treo chìa khóa | KT: 800x200x1200 gỗ ghép dày 18mm, sơn phủ PU. Kính cường lực trắng dày 5 mm (có khóa), trượt nhẹ nhàng trên rãnh nhôm | KT: 800x200x1200 gỗ ghép dày 18mm, sơn phủ PU. Kính cường lực trắng dày 5 mm (có khóa), trượt nhẹ nhàng trên rãnh nhôm | cái | 1 | 1650000 | 10% | 1650000 | 1815000 | 1815000
5 | Bảng từ trắng B2 | KT: W800 x H1200 mm Vật liệu: - Khung nhôm hộp Uralium chuyên dụng, phủ 3 lớp sơn chuyên dụng ,dòng kẻ ô ly tiểu học 2x2cm được in chìm ở lớp thứ 2, phủ trên cùng lớp sơn bảo vệ. - Bảng từ treo tường hít nam châm, bề mặt phủ sơn màu trắng, có kẻ ô ly 5x5cm - Cốt nhựa nhẹ và chống cong - Khung nhôm với 4 đầu bịt nhựa, khay phấn đồng màu đi kèm. | KT: W800 x H1200 mm Vật liệu: - Khung nhôm hộp Uralium chuyên dụng, phủ 3 lớp sơn chuyên dụng ,dòng kẻ ô ly tiểu học 2x2cm được in chìm ở lớp thứ 2, phủ trên cùng lớp sơn bảo vệ. - Bảng từ treo tường hít nam châm, bề mặt phủ sơn màu trắng, có kẻ ô ly 5x5cm - Cốt nhựa nhẹ và chống cong - Khung nhôm với 4 đầu bịt nhựa, khay phấn đồng màu đi kèm. | Cái | 1 | 1200000 | 10% | 1200000 | 1320000 | 1320000
6 | Bảng tên phòng | KT: 250 x 150 khung nhôm, mặt mica trắng có rãnh/ khe lắp đặt bìa cứng, chữ nội dung bằng tiếng Việt, tiếng Anh, số phòng | KT: 250 x 150 khung nhôm, mặt mica trắng có rãnh/ khe lắp đặt bìa cứng, chữ nội dung bằng tiếng Việt, tiếng Anh, số phòng | tấm | 1 | 130000 | 10% | 130000 | 143000 | 143000
7 | Điện thoại để bàn | Dạng điện thoại IP Động - Có màn hình hiển thị số - Cap kết nói, ổ cấm điện, cáp điện các loại - Công cài đặt và lắp đặt | Dạng điện thoại IP Động - Có màn hình hiển thị số - Cap kết nói, ổ cấm điện, cáp điện các loại - Công cài đặt và lắp đặt | Cái | 1 | 1200000 | 10% | 1200000 | 1320000 | 1320000
8 | Đồng hồ treo tường | Loại thông thường, đường kính 30cm Điểm nổi bật, Kim đồng hồ chạy êm, không gây tiếng ồn khi chạy trong đêm Thiết kế trang trọng, độc đáo đến từng chi tiết nhỏ | Loại thông thường, đường kính 30cm Điểm nổi bật, Kim đồng hồ chạy êm, không gây tiếng ồn khi chạy trong đêm Thiết kế trang trọng, độc đáo đến từng chi tiết nhỏ | Cái | 1 | 300000 | 10% | 300000 | 330000 | 330000
35 | Phòng giám thị |  |  | phòng | 1 |  |  | 0 | 0 | 0
1 | Bàn làm việc L3 | - Kích thước: 1200x600x750 mm. + Thùng di động: 450 x 500 x 600 Bàn 1 ngăn kéo giữa nhỏ ray kéo 3 tầng , 1 đế đề CPU di động - Vật liệu: Gỗ cao su ghép đã qua tẩm sấy chống mối mọt, co rút, dày 18 mm, sơn PU, ngăn kéo trượt trên ray bi 3 tầng, tay nắm inox | - Kích thước: 1200x600x750 mm. + Thùng di động: 450 x 500 x 600 Bàn 1 ngăn kéo giữa nhỏ ray kéo 3 tầng , 1 đế đề CPU di động - Vật liệu: Gỗ cao su ghép đã qua tẩm sấy chống mối mọt, co rút, dày 18 mm, sơn PU, ngăn kéo trượt trên ray bi 3 tầng, tay nắm inox | Cái | 1 | 3150000 | 10% | 3150000 | 3465000 | 3465000
2 | Ghế I1 | Ghế: 380x 380 x 450/ 900 - Ghế lưng tựa gỗ, mặt bọc nệm, Đầu ghế được uốn cong 2 đầu tạo thẫm mỹ - Khung Sắt 20 x 20 x 1,2, 16 x 16 dày 1,2mm , toàn bộ khung sắt sơn tĩnh điện - Chân đế nhựa | Ghế: 380x 380 x 450/ 900 - Ghế lưng tựa gỗ, mặt bọc nệm, Đầu ghế được uốn cong 2 đầu tạo thẫm mỹ - Khung Sắt 20 x 20 x 1,2, 16 x 16 dày 1,2mm , toàn bộ khung sắt sơn tĩnh điện - Chân đế nhựa | Cái | 5 | 590000 | 10% | 2950000 | 649000 | 3245000
3 | Tủ cao L1 | - KT: 1200 x 400 x 1800 mm - Phía trên 2 cánh cửa mở lồng kính, 5 ly cường lực có khoá , mỗi cánh 4 bản lề bật trong có sắn đứng ,chia làm 6 ngăn có thể di động . Phía dưới 2 cửa pano mỗi cánh 2 bản lệ bật có khoá và tay nắm. trong có sắn đứng và có 2 ngăn di động - Nóc tủ căp cổ dày 36 chạy cạnh Profile tạo thẩm mỹ -Vật liệu: Gỗ cao su ghép đã qua tẩm sấy chống mối mọt, co rút, dày 18 mm, sơn PU, hậu tủ ván MDF dày 6 mm | - KT: 1200 x 400 x 1800 mm - Phía trên 2 cánh cửa mở lồng kính, 5 ly cường lực có khoá , mỗi cánh 4 bản lề bật trong có sắn đứng ,chia làm 6 ngăn có thể di động . Phía dưới 2 cửa pano mỗi cánh 2 bản lệ bật có khoá và tay nắm. trong có sắn đứng và có 2 ngăn di động - Nóc tủ căp cổ dày 36 chạy cạnh Profile tạo thẩm mỹ -Vật liệu: Gỗ cao su ghép đã qua tẩm sấy chống mối mọt, co rút, dày 18 mm, sơn PU, hậu tủ ván MDF dày 6 mm | Cái | 1 | 5600000 | 10% | 5600000 | 6160000 | 6160000
4 | Bảng từ trắng B2 | KT: W800 x H1200 mm Vật liệu: - Khung nhôm hộp Uralium chuyên dụng, phủ 3 lớp sơn chuyên dụng ,dòng kẻ ô ly tiểu học 2x2cm được in chìm ở lớp thứ 2, phủ trên cùng lớp sơn bảo vệ. - Bảng từ treo tường hít nam châm, bề mặt phủ sơn màu trắng, có kẻ ô ly 5x5cm - Cốt nhựa nhẹ và chống cong - Khung nhôm với 4 đầu bịt nhựa, khay phấn đồng màu đi kèm. | KT: W800 x H1200 mm Vật liệu: - Khung nhôm hộp Uralium chuyên dụng, phủ 3 lớp sơn chuyên dụng ,dòng kẻ ô ly tiểu học 2x2cm được in chìm ở lớp thứ 2, phủ trên cùng lớp sơn bảo vệ. - Bảng từ treo tường hít nam châm, bề mặt phủ sơn màu trắng, có kẻ ô ly 5x5cm - Cốt nhựa nhẹ và chống cong - Khung nhôm với 4 đầu bịt nhựa, khay phấn đồng màu đi kèm. | Cái | 1 | 1200000 | 10% | 1200000 | 1320000 | 1320000
5 | Bảng tên phòng | KT: 250 x 150 khung nhôm, mặt mica trắng có rãnh/ khe lắp đặt bìa cứng, chữ nội dung bằng tiếng Việt, tiếng Anh, số phòng | KT: 250 x 150 khung nhôm, mặt mica trắng có rãnh/ khe lắp đặt bìa cứng, chữ nội dung bằng tiếng Việt, tiếng Anh, số phòng | tấm | 1 | 130000 | 10% | 130000 | 143000 | 143000
6 | Điện thoại để bàn | Dạng điện thoại IP Động - Có màn hình hiển thị số - Cap kết nói, ổ cấm điện, cáp điện các loại - Công cài đặt và lắp đặt | Dạng điện thoại IP Động - Có màn hình hiển thị số - Cap kết nói, ổ cấm điện, cáp điện các loại - Công cài đặt và lắp đặt | Cái | 1 | 1200000 | 10% | 1200000 | 1320000 | 1320000
7 | Đồng hồ treo tường | Loại thông thường, đường kính 30cm Điểm nổi bật, Kim đồng hồ chạy êm, không gây tiếng ồn khi chạy trong đêm Thiết kế trang trọng, độc đáo đến từng chi tiết nhỏ | Loại thông thường, đường kính 30cm Điểm nổi bật, Kim đồng hồ chạy êm, không gây tiếng ồn khi chạy trong đêm Thiết kế trang trọng, độc đáo đến từng chi tiết nhỏ | Cái | 1 | 300000 | 10% | 300000 | 330000 | 330000
36 | Phòng dụng cụ học phẩm |  |  | Phòng | 1 |  |  | 0 | 0 | 0
1 | Bàn làm việc L3 | - Kích thước: 1200x600x750 mm. + Thùng di động: 450 x 500 x 600 Bàn 1 ngăn kéo giữa nhỏ ray kéo 3 tầng , 1 đế đề CPU di động - Vật liệu: Gỗ cao su ghép đã qua tẩm sấy chống mối mọt, co rút, dày 18 mm, sơn PU, ngăn kéo trượt trên ray bi 3 tầng, tay nắm inox | - Kích thước: 1200x600x750 mm. + Thùng di động: 450 x 500 x 600 Bàn 1 ngăn kéo giữa nhỏ ray kéo 3 tầng , 1 đế đề CPU di động - Vật liệu: Gỗ cao su ghép đã qua tẩm sấy chống mối mọt, co rút, dày 18 mm, sơn PU, ngăn kéo trượt trên ray bi 3 tầng, tay nắm inox | cái | 1 | 3150000 | 10% | 3150000 | 3465000 | 3465000
2 | Bàn họp L3 | KT : 2400 x 1200 x 750 mm Chân hộp dày 60 mm tạo cạnh thẩm mỹ, hậu thấp 600 mm - Vật liệu: mặt bàn viền dày 36 mm, chạy cạnh frofile - Toàn bộ gỗ cao su ghép, dày 18 mm. Sơn Pu chống trầy - Chân đế nhựa | KT : 2400 x 1200 x 750 mm Chân hộp dày 60 mm tạo cạnh thẩm mỹ, hậu thấp 600 mm - Vật liệu: mặt bàn viền dày 36 mm, chạy cạnh frofile - Toàn bộ gỗ cao su ghép, dày 18 mm. Sơn Pu chống trầy - Chân đế nhựa | Cái | 1 | 7800000 | 10% | 7800000 | 8580000 | 8580000
3 | Ghế I1 | Kích thước: 480 x 440 x 450 / 830mm Vật liệu: + Khung inox 201, lưng tựa, mặt ghế bọc nệm + Màu sắc dựa theo màu thiết kế | Kích thước: 480 x 440 x 450 / 830mm Vật liệu: + Khung inox 201, lưng tựa, mặt ghế bọc nệm + Màu sắc dựa theo màu thiết kế | cái | 3 | 480000 | 10% | 1440000 | 528000 | 1584000
4 | Tủ cao L3 | Kích thước: 1200 x 400 x 2000 mm Vật liệu: Tủ gồm 2 phần: + Phần trên chia làm 5 ngăn ( cao 32.5 mm) cánh mở kính cường trắng lực dày 8 mm + Phần còn lại cánh gỗ mở + Gỗ cao su ghép dày 18 mm sơn PU chống trầy + Màu sắc dựa theo màu thiết kế | Kích thước: 1200 x 400 x 2000 mm Vật liệu: Tủ gồm 2 phần: + Phần trên chia làm 5 ngăn ( cao 32.5 mm) cánh mở kính cường trắng lực dày 8 mm + Phần còn lại cánh gỗ mở + Gỗ cao su ghép dày 18 mm sơn PU chống trầy + Màu sắc dựa theo màu thiết kế | Cái | 5 | 6000000 | 10% | 30000000 | 6600000 | 33000000 | có thể giảm sl
5 | Bảng từ trắng B2 | KT: W800 x H1200 mm Vật liệu: - Khung nhôm hộp Uralium chuyên dụng, phủ 3 lớp sơn chuyên dụng ,dòng kẻ ô ly tiểu học 2x2cm được in chìm ở lớp thứ 2, phủ trên cùng lớp sơn bảo vệ. - Bảng từ treo tường hít nam châm, bề mặt phủ sơn màu trắng, có kẻ ô ly 5x5cm - Cốt nhựa nhẹ và chống cong - Khung nhôm với 4 đầu bịt nhựa, khay phấn đồng màu đi kèm. | KT: W800 x H1200 mm Vật liệu: - Khung nhôm hộp Uralium chuyên dụng, phủ 3 lớp sơn chuyên dụng ,dòng kẻ ô ly tiểu học 2x2cm được in chìm ở lớp thứ 2, phủ trên cùng lớp sơn bảo vệ. - Bảng từ treo tường hít nam châm, bề mặt phủ sơn màu trắng, có kẻ ô ly 5x5cm - Cốt nhựa nhẹ và chống cong - Khung nhôm với 4 đầu bịt nhựa, khay phấn đồng màu đi kèm. | Cái | 1 | 1200000 | 10% | 1200000 | 1320000 | 1320000
6 | Bảng từ trắng B1 | KT: W2400 x H1200 mm Vật liệu: - Khung nhôm hộp Uralium chuyên dụng - Bảng từ treo tường hít nam châm, bề mặt phủ sơn màu trắng, có kẻ ô ly 5x5cm - Cốt nhựa nhẹ và chống cong - Khung nhôm với 4 đầu bịt nhựa, khay phấn đồng màu đi kèm. | KT: W2400 x H1200 mm Vật liệu: - Khung nhôm hộp Uralium chuyên dụng - Bảng từ treo tường hít nam châm, bề mặt phủ sơn màu trắng, có kẻ ô ly 5x5cm - Cốt nhựa nhẹ và chống cong - Khung nhôm với 4 đầu bịt nhựa, khay phấn đồng màu đi kèm. | Cái | 1 | 2400000 | 5% | 2400000 | 2640000 | 2640000
7 | Bảng tên phòng | KT: 250 x 150 khung nhôm, mặt mica trắng có rãnh/ khe lắp đặt bìa cứng, chữ nội dung bằng tiếng Việt, tiếng Anh, số phòng | KT: 250 x 150 khung nhôm, mặt mica trắng có rãnh/ khe lắp đặt bìa cứng, chữ nội dung bằng tiếng Việt, tiếng Anh, số phòng | tấm | 1 | 130000 | 10% | 130000 | 143000 | 143000
37 | Kho dụng cụ |  |  | Phòng | 1 |  |  | 0 | 0 | 0
1 | Tủ cao L3 | Kích thước: 1200 x 400 x 2000 mm Vật liệu: Tủ gồm 2 phần: + Phần trên chia làm 5 ngăn ( cao 32.5 mm) cánh mở kính cường trắng lực dày 8 mm + Phần còn lại cánh gỗ mở + Gỗ cao su ghép dày 18 mm sơn PU chống trầy + Màu sắc dựa theo màu thiết kế | Kích thước: 1200 x 400 x 2000 mm Vật liệu: Tủ gồm 2 phần: + Phần trên chia làm 5 ngăn ( cao 32.5 mm) cánh mở kính cường trắng lực dày 8 mm + Phần còn lại cánh gỗ mở + Gỗ cao su ghép dày 18 mm sơn PU chống trầy + Màu sắc dựa theo màu thiết kế | Cái | 4 | 6000000 | 10% | 24000000 | 6600000 | 26400000 | có thể giảm sl
2 | Bảng tên phòng | KT: 250 x 150 khung nhôm, mặt mica trắng có rãnh/ khe lắp đặt bìa cứng, chữ nội dung bằng tiếng Việt, tiếng Anh, số phòng | KT: 250 x 150 khung nhôm, mặt mica trắng có rãnh/ khe lắp đặt bìa cứng, chữ nội dung bằng tiếng Việt, tiếng Anh, số phòng | tấm | 1 | 130000 | 10% | 130000 | 143000 | 143000
38 | Phòng ăn |  |  | phòng | 1 |  |  | 0 | 0 | 0
1 | Bàn ăn inox | - Bàn vuông 2000 x 800 x 750 mm Inox 201 hàn liên kết có khí Argon bảo vệ Mặt bàn có độ dày là 0,8mm Chân bàn inox ống vuông 38 có độ dày 0,8mm Có gân tăng cứng chắc chắn | KT Bàn tròn 1120 x 750 Inox 201 hàn liên kết có khí Argon bảo vệ Mặt bàn tròn inox có đường kính 1120mm, có độ dày là 0,8mm Chân bàn inox ống tròn D32mm có độ dày 0,8mm Có gân tăng cứng chắc chắn | bộ | 62 | 2200000 | 10% | 136400000 | 2420000 | 150040000 |  |  | điều chỉnh bàn tròn xếp gọn để tiết kiệm diện tích
2 | Ghế nhà ăn | Ghế Inox ống 19x1mm, cao 0,5m Inox 201 hàn liên kết có khí Argon bảo vệ Mặt ghế tròn inox có đường kính 280mm, có độ dày là 1,0mm Chân bàn inox ống tròn D25mm có độ dày 1mm | Ghế Inox ống 19x1mm, cao 0,5m Inox 201 hàn liên kết có khí Argon bảo vệ Mặt ghế tròn inox có đường kính 280mm, có độ dày là 1,0mm Chân bàn inox ống tròn D25mm có độ dày 1mm | Cái | 620 | 250000 | 10% | 155000000 | 275000 | 170500000
3 | Đồng hồ treo tường | Loại thông thường, đường kính 30cm Điểm nổi bật, Kim đồng hồ chạy êm, không gây tiếng ồn khi chạy trong đêm Thiết kế trang trọng, độc đáo đến từng chi tiết nhỏ | Loại thông thường, đường kính 30cm Điểm nổi bật, Kim đồng hồ chạy êm, không gây tiếng ồn khi chạy trong đêm Thiết kế trang trọng, độc đáo đến từng chi tiết nhỏ | Cái | 1 | 300000 | 10% | 300000 | 330000 | 330000
4 | Bảng từ trắng B1 | KT: W2400 x H1200 mm Vật liệu: - Khung nhôm hộp Uralium chuyên dụng - Bảng từ treo tường hít nam châm, bề mặt phủ sơn màu trắng, có kẻ ô ly 5x5cm - Cốt nhựa nhẹ và chống cong - Khung nhôm với 4 đầu bịt nhựa, khay phấn đồng màu đi kèm. | KT: W2400 x H1200 mm Vật liệu: - Khung nhôm hộp Uralium chuyên dụng - Bảng từ treo tường hít nam châm, bề mặt phủ sơn màu trắng, có kẻ ô ly 5x5cm - Cốt nhựa nhẹ và chống cong - Khung nhôm với 4 đầu bịt nhựa, khay phấn đồng màu đi kèm. | cái | 2 | 2400000 | 5% | 4800000 | 2640000 | 5280000
5 | Bảng tên phòng | KT: 250 x 150 khung nhôm, mặt mica trắng có rãnh/ khe lắp đặt bìa cứng, chữ nội dung bằng tiếng Việt, tiếng Anh, số phòng | KT: 250 x 150 khung nhôm, mặt mica trắng có rãnh/ khe lắp đặt bìa cứng, chữ nội dung bằng tiếng Việt, tiếng Anh, số phòng | tấm | 1 | 130000 | 10% | 130000 | 143000 | 143000
39 | Nhà bếp |  |  | phòng | 1 |  |  | 0 | 0 | 0
1 | Đồng hồ treo tường | Loại thông thường, đường kính 30cm Điểm nổi bật, Kim đồng hồ chạy êm, không gây tiếng ồn khi chạy trong đêm Thiết kế trang trọng, độc đáo đến từng chi tiết nhỏ | Loại thông thường, đường kính 30cm Điểm nổi bật, Kim đồng hồ chạy êm, không gây tiếng ồn khi chạy trong đêm Thiết kế trang trọng, độc đáo đến từng chi tiết nhỏ | Cái | 1 | 300000 | 10% | 300000 | 330000 | 330000
2 | Bảng tên phòng | KT: 250 x 150 khung nhôm, mặt mica trắng có rãnh/ khe lắp đặt bìa cứng, chữ nội dung bằng tiếng Việt, tiếng Anh, số phòng | KT: 250 x 150 khung nhôm, mặt mica trắng có rãnh/ khe lắp đặt bìa cứng, chữ nội dung bằng tiếng Việt, tiếng Anh, số phòng | Tấm | 1 | 130000 | 10% | 130000 | 143000 | 143000
3 | Bếp đôi ga công nghiệp | - KT: 1500x700x550/750mm - Bếp đôi - Mặt sàn bếp bằng inox 304, 1 li - Phía sau bếp có thanh chắn cao 200mm, có vòi cấp nước - Khung sàn bếp 25x25mm - 4 chân inox 304 có tăng đưa điều chỉnh - Van đánh lửa tự động | - KT: 1500x700x550/750mm - Bếp đôi - Mặt sàn bếp bằng inox 304, 1 li - Phía sau bếp có thanh chắn cao 200mm, có vòi cấp nước - Khung sàn bếp 25x25mm - 4 chân inox 304 có tăng đưa điều chỉnh - Van đánh lửa tự động | bộ | 3 | 20625000 | 10% | 61875000 | 22687500 | 68062500 | có thể giảm sl
4 | Hệ thống hút khói + ống khói Inox | Hệ thống hút khói cho bếp và tủ hấp cơm KT: 6000 x 700 x 400mm Tủ có lá chắn gió và 3 khay lọc mỡ, toàn bộ bằng Inox 1 x Quạt hút 1,5 HP. + giá đỡ bằng sắt sơn tĩnh Điện 10 x Mét ống hút khói bằng Inox phi 150 | Hệ thống hút khói cho bếp và tủ hấp cơm KT: 6000 x 700 x 400mm Tủ có lá chắn gió và 3 khay lọc mỡ, toàn bộ bằng Inox 1 x Quạt hút 1,5 HP. + giá đỡ bằng sắt sơn tĩnh Điện 10 x Mét ống hút khói bằng Inox phi 150 | HT | 2 | 77000000 | 10% | 154000000 | 84700000 | 169400000
5 | Tủ hấp cơm | - Toàn bộ băng Inox 304 - Tủ nấu 100kg gạo KT khay: 600x450x80 mm - KT tủ: 1200x800x1680 mm - Nấu 100 Kg, 20 khay - Gồm có 2 cánh cửa và 2 tay khóa an toàn - Cửa tủ và thân 2 bên tủ có 2 lớp cách nhiệt bông thủy tinh - Gồm có 20 khay hấp cơm, mỗi khay chứa 5 kg gạo - Khay hấp dày 0.8 mm - Khung xương lò tủ cơm inox vỏ bọc ngoài inox chịu nhiệt - 1 bếp ga Đài Loan - 1 đồng hồ báo nhiệt - 1 van xả hơi tự động - Có 4 chân tăng đơ điều chỉnh | - Toàn bộ băng Inox 304 - Tủ nấu 100kg gạo KT khay: 600x450x80 mm - KT tủ: 1200x800x1680 mm - Nấu 100 Kg, 20 khay - Gồm có 2 cánh cửa và 2 tay khóa an toàn - Cửa tủ và thân 2 bên tủ có 2 lớp cách nhiệt bông thủy tinh - Gồm có 20 khay hấp cơm, mỗi khay chứa 5 kg gạo - Khay hấp dày 0.8 mm - Khung xương lò tủ cơm inox vỏ bọc ngoài inox chịu nhiệt - 1 bếp ga Đài Loan - 1 đồng hồ báo nhiệt - 1 van xả hơi tự động - Có 4 chân tăng đơ điều chỉnh | Cái | 1 | 48048000 | 10% | 48048000 | 52852800 | 52852800
6 | Máy xay thịt đa năng | Công suất: 3/4HP - Công dụng: xay nhuyễn thịt cá, xúc xích, pate. - Dùng để xây thịt làm chả giò, xay thịt làm cá viên, bò viên, xay cua... - Bộ sản phẩm: 4 lưỡi dao, 4 mặt cắt (2 mặt cắt 6 li, 1 mặt cắt 8 li, 1 mặt cắt 10 li), 1 cây nhồi, 1 đầu làm xúc xích - Điện áp: 220V. - Kích thước: 49x28x36 cm - Trọng lượng: 24.5 kg. | Công suất: 3/4HP - Công dụng: xay nhuyễn thịt cá, xúc xích, pate. - Dùng để xây thịt làm chả giò, xay thịt làm cá viên, bò viên, xay cua... - Bộ sản phẩm: 4 lưỡi dao, 4 mặt cắt (2 mặt cắt 6 li, 1 mặt cắt 8 li, 1 mặt cắt 10 li), 1 cây nhồi, 1 đầu làm xúc xích - Điện áp: 220V. - Kích thước: 49x28x36 cm - Trọng lượng: 24.5 kg. | Cái | 1 | 7000000 | 10% | 7000000 | 7700000 | 7700000
7 | Máy xay sinh tố | - Công suất: 500W, 3 tốc độ | - Công suất: 500W, 3 tốc độ | cái | 2 | 1625000 | 10% | 3250000 | 1787500 | 3575000
8 | Xe đẩy thực phẩm | inox 304 Kích thước: 800x600x1100 NL: Khung Inox, mặt bàn Inox tấm dày 1 mm , tiếp xúc sàn 4 bánh xe có khóa chịu lực 100mm | inox 304 Kích thước: 800x600x1100 NL: Khung Inox, mặt bàn Inox tấm dày 1 mm , tiếp xúc sàn 4 bánh xe có khóa chịu lực 100mm | cái | 4 | 5500000 | 10% | 22000000 | 6050000 | 24200000
9 | Bàn 2 tầng | Kích thước: 1500x750x800mm KT mặt bàn: 1500x750 NL: Khung Inox, mặt bàn Inox tấm dày 1 mm , mặt ngăn Inox song, tiếp súc sàn 4 bánh xe có khóa | Kích thước: 1500x750x800mm KT mặt bàn: 1500x750 NL: Khung Inox, mặt bàn Inox tấm dày 1 mm , mặt ngăn Inox song, tiếp súc sàn 4 bánh xe có khóa | cái | 6 | 9000000 | 10% | 54000000 | 9900000 | 59400000 | có thể giảm sl
10 | Bàn 2 tầng, có kệ song trên | Kích thước: 1200x750x800/1200mm KT mặt bàn: 1200x750, KT kệ: 1200x300x400mm NL: Khung Inox, mặt bàn Inox tấm dày 1 mm , mặt ngăn Inox song, tiếp súc sàn 4 bánh xe có khóa | Kích thước: 1200x750x800/1200mm KT mặt bàn: 1200x750, KT kệ: 1200x300x400mm NL: Khung Inox, mặt bàn Inox tấm dày 1 mm , mặt ngăn Inox song, tiếp súc sàn 4 bánh xe có khóa | cái | 2 | 10500000 | 10% | 21000000 | 11550000 | 23100000
11 | Kệ inox 4 tầng | Kích thước: 1500x500x1500 - Bằng thanh nan inox 10×20 khoảng cách 3cm. - Kệ inox 304 - 4 tầng dày 1ly - Chân vuông 40mm | Kích thước: 1500x500x1500 - Bằng thanh nan inox 10×20 khoảng cách 3cm. - Kệ inox 304 - 4 tầng dày 1ly - Chân vuông 40mm | cái | 2 | 7200000 | 10% | 14400000 | 7920000 | 15840000
12 | Xoong chống dính | Đường kính 40cm | Đường kính 40cm | cái | 4 | 750000 | 10% | 3000000 | 825000 | 3300000
13 | Khay, thìa, nĩa Inox (mỗi em 1 bộ): Việt Nam | Khay chia thức bằng Inox, nắp đậy bằng nhựa KT: 350 x 270 Thìa, nĩa Inox | Khay chia thức bằng Inox, nắp đậy bằng nhựa KT: 350 x 270 Thìa, nĩa Inox | bộ | 620 | 180000 | 10% | 111600000 | 198000 | 122760000
14 | Tủ lạnh | Tủ lạnh Inverter 300 lít Dung tích: 300 lít Tủ lạnh 2 cửa, không đóng tuyết Công nghệ Digital Inverter máy hoạt động êm, tiết kiệm điện Bộ lọc than hoạt tính Deodorizer giúp kháng khuẩn, khử mùi Công nghệ làm lạnh đa chiều, thực phẩm bảo quản tươi ngon Ngăn đựng rau quả duy trì độ ẩm tốt, giữ thực phẩm tươi ngon Ngăn đá trên | Tủ lạnh Inverter 300 lít Dung tích: 300 lít Tủ lạnh 2 cửa, không đóng tuyết Công nghệ Digital Inverter máy hoạt động êm, tiết kiệm điện Bộ lọc than hoạt tính Deodorizer giúp kháng khuẩn, khử mùi Công nghệ làm lạnh đa chiều, thực phẩm bảo quản tươi ngon Ngăn đựng rau quả duy trì độ ẩm tốt, giữ thực phẩm tươi ngon Ngăn đá trên | cái | 1 | 13200000 | 10% | 13200000 | 14520000 | 14520000
15 | Tủ cấp đông | Tủ đông 1 ngăn 208 lít Dung tích: 208 lít Tủ đông 1 ngăn, 2 cửa Hiệu suất làm lạnh của tủ đông nhanh và sâu Dung tích 195 lít lưu trữ được lượng lớn thực phẩm Gas R134a làm lạnh tốt và thân thiện với môi trường Thân tủ bằng nhựa ABS cao cấp, có độ bền cao Có khóa an toàn, bánh xe và giỏ đựng rất tiện lợi | Tủ đông 1 ngăn 208 lít Dung tích: 208 lít Tủ đông 1 ngăn, 2 cửa Hiệu suất làm lạnh của tủ đông nhanh và sâu Dung tích 195 lít lưu trữ được lượng lớn thực phẩm Gas R134a làm lạnh tốt và thân thiện với môi trường Thân tủ bằng nhựa ABS cao cấp, có độ bền cao Có khóa an toàn, bánh xe và giỏ đựng rất tiện lợi | cái | 2 | 8400000 | 10% | 16800000 | 9240000 | 18480000
16 | Tủ lưu trữ thức ăn | Tủ mát 200 lít Tủ mát 1 cửa Công nghệ kính Low-E chống tia cực tím, giữ nhiệt tốt Dàn lạnh bằng nhôm làm lạnh nhanh, dẫn khí tốt Thiết kế đèn LED siêu tiết kiệm điện, có hệ thống sưởi kính Gas R600a thân thiện với môi trường, hiệu suất làm lạnh cao Chất liệu nhựa ABS cao cấp có độ bền cao, dễ vệ sinh | Tủ mát 200 lít Tủ mát 1 cửa Công nghệ kính Low-E chống tia cực tím, giữ nhiệt tốt Dàn lạnh bằng nhôm làm lạnh nhanh, dẫn khí tốt Thiết kế đèn LED siêu tiết kiệm điện, có hệ thống sưởi kính Gas R600a thân thiện với môi trường, hiệu suất làm lạnh cao Chất liệu nhựa ABS cao cấp có độ bền cao, dễ vệ sinh | cái | 1 | 12500000 | 10% | 12500000 | 13750000 | 13750000
17 | Tủ inox 4 tầng | Kích thước: 1500x500x1500 - Hàn argon được đánh bóng chống oxi hóa. - Mặt quầy tủ inox bằng inox 304 dầy 1ly đến 1.5ly - Giá dưới và giá giữa bằng inox 304 dầy 1.0mm - Thân quầy và cánh bằng inox 304 dầy 1ly - Có hệ thống gân chịu lực - Chân quầy tủ inox vuông 40mm, có tăng đưa điều chỉnh | Kích thước: 1500x500x1500 - Hàn argon được đánh bóng chống oxi hóa. - Mặt quầy tủ inox bằng inox 304 dầy 1ly đến 1.5ly - Giá dưới và giá giữa bằng inox 304 dầy 1.0mm - Thân quầy và cánh bằng inox 304 dầy 1ly - Có hệ thống gân chịu lực - Chân quầy tủ inox vuông 40mm, có tăng đưa điều chỉnh | cái | 2 | 11250000 | 10% | 22500000 | 12375000 | 24750000 | có thể giảm sl
18 | Nồi INOX 5-10-15 lít chia thức ăn (3 loại, mỗi loại 10 cái) | - 1 nồi 5 lít, ĐK 20cm - 1 nồi 10 lít, ĐK 26cm - 1 nồi 15 lít, ĐK 30cm inox 304 | - 1 nồi 5 lít, ĐK 20cm - 1 nồi 10 lít, ĐK 26cm - 1 nồi 15 lít, ĐK 30cm inox 304 | cái | 30 | 600000 | 10% | 18000000 | 660000 | 19800000
19 | Thau INOX 7 lít | Thau inox 7 lít, ĐK 36cm, inox 304 | Thau inox 7 lít, ĐK 36cm, inox 304 | cái | 12 | 380000 | 10% | 4560000 | 418000 | 5016000
20 | Xoong nhôm 70lít | Xoong nhôm 70 lit, ĐK 50cm, cao 23cm | Xoong nhôm 70 lit, ĐK 50cm, cao 23cm | cái | 2 | 1200000 | 10% | 2400000 | 1320000 | 2640000
21 | Xoong nhôm 60 lít | Xoong nhôm 60 lit, ĐK 40cm, cao 17cm | Xoong nhôm 60 lit, ĐK 40cm, cao 17cm | cái | 2 | 750000 | 10% | 1500000 | 825000 | 1650000
22 | Xoong nhôm 50 lít | Xoong nhôm 50 lit, ĐK 30cm, cao 14cm | Xoong nhôm 50 lit, ĐK 30cm, cao 14cm | cái | 3 | 480000 | 10% | 1440000 | 528000 | 1584000
23 | Tủ sấy chén | KT: 1200x750x1600mm Tủ được thiết kế và sản xuất bằng inox 304 - có 2 lớp cách nhiệt -Thân trong cách nhiệt dày 1mm - 01 cánh cửa có khóa - 01 mô tô trộn gió - 02 điện trở - 01 công tắc - 01 đồng hồ nhiệt - Đèn tia cực tím sát trùng. - 01 bộ điều chỉnh nhiệt - 01 đèn báo có điện - 01 đèn báo đủ nhiệt - chân D38mm, có điều chỉnh | KT: 1200x750x1600mm Tủ được thiết kế và sản xuất bằng inox 304 - có 2 lớp cách nhiệt -Thân trong cách nhiệt dày 1mm - 01 cánh cửa có khóa - 01 mô tô trộn gió - 02 điện trở - 01 công tắc - 01 đồng hồ nhiệt - Đèn tia cực tím sát trùng. - 01 bộ điều chỉnh nhiệt - 01 đèn báo có điện - 01 đèn báo đủ nhiệt - chân D38mm, có điều chỉnh | Cái | 1 | 45617000 | 10% | 45617000 | 50178700 | 50178700
24 | Hệ thống ga 6 bình | Hệ thống bình gas bao gồm: - Hệ thống quản lý bình gas 6 bình ( không bao gồm bình gas) 1 x đồng hồ điều áp gas tổng 1 x Khóa ngắt gas tổng 6 x khóa ngắt gas cho 6 bình gas 2 x đồng hồ báo áp xuất loại 10kg 6 x dây gas cao cấp cho 6 bình gas 1 x khóa ngắt gas ( đầu cuối) 1 x đồng hồ báo áp xuất gas 7 Kg - Đường ông dẫn gas chuyên dụng bằng inox O16 , co, tê, đinh vis các loại 1 x bảng sơ đồ hệ thống bình gas bằng mica 1 x bảng cấm lửa bằng mica | Hệ thống bình gas bao gồm: - Hệ thống quản lý bình gas 6 bình ( không bao gồm bình gas) 1 x đồng hồ điều áp gas tổng 1 x Khóa ngắt gas tổng 6 x khóa ngắt gas cho 6 bình gas 2 x đồng hồ báo áp xuất loại 10kg 6 x dây gas cao cấp cho 6 bình gas 1 x khóa ngắt gas ( đầu cuối) 1 x đồng hồ báo áp xuất gas 7 Kg - Đường ông dẫn gas chuyên dụng bằng inox O16 , co, tê, đinh vis các loại 1 x bảng sơ đồ hệ thống bình gas bằng mica 1 x bảng cấm lửa bằng mica | cái | 1 | 51840000 | 10% | 51840000 | 57024000 | 57024000
25 | Hệ thống cấp nước | Hệ thống cấp nước đến Tủ cơm, bếp , tủ sấy chén bằng Inox 304 - 40m x ống Inox Ø19 dày 1mm - 6 x Vòi Inox cho bếp gar công nghiệp - 4 x van khoá Inox | Hệ thống cấp nước đến Tủ cơm, bếp , tủ sấy chén bằng Inox 304 - 40m x ống Inox Ø19 dày 1mm - 6 x Vòi Inox cho bếp gar công nghiệp - 4 x van khoá Inox | HT | 1 | 10000000 | 10% | 10000000 | 11000000 | 11000000
26 | Chi phí kiểm định | chi phí kiểm định - Đường ống dẫn gas - Hệ thống quản lý bình gas - Các đồng hồ báo áp, khóa gas - Khí thử, thiết bị thử, công cụ, dụng cụ thử | chi phí kiểm định - Đường ống dẫn gas - Hệ thống quản lý bình gas - Các đồng hồ báo áp, khóa gas - Khí thử, thiết bị thử, công cụ, dụng cụ thử | HT | 1 | 5000000 | 10% | 5000000 | 5500000 | 5500000
27 | Máy giặt 9 kg | Kiểu máy giặt: Cửa trên Kiểu lồng giặt: Lồng đứng Khối lượng giặt: 9Kg Tốc độ quay vắt (vòng/ phút): 700 vòng/phút Truyền động: Bằng dây Curoa | Kiểu máy giặt: Cửa trên Kiểu lồng giặt: Lồng đứng Khối lượng giặt: 9Kg Tốc độ quay vắt (vòng/ phút): 700 vòng/phút Truyền động: Bằng dây Curoa | Cái | 1 | 9087000 | 10% | 9087000 | 9995700 | 9995700
28 | Bồn rửa 3 ngăn Inox ( để rửa thịt , cá, rau) | Bồn rửa 3 hộc inox 304 KT: 1800x750x850/950 - Khung chân Inox 38x38x1mm, kiềng chân inox 30x30/1mm, bồn inox, chân đế tăng đưa - Gồm 3 vòi cấp nước, 3 ô bồn ,3 bộ xả có lọc rác | Bồn rửa 3 hộc inox 304 KT: 1800x750x850/950 - Khung chân Inox 38x38x1mm, kiềng chân inox 30x30/1mm, bồn inox, chân đế tăng đưa - Gồm 3 vòi cấp nước, 3 ô bồn ,3 bộ xả có lọc rác | cái | 2 | 16000000 | 10% | 32000000 | 17600000 | 35200000
29 | Máng rửa công nghiệp (rửa chén, dĩa) | Kích thước: 1500x500x950 - Chất liệu: inox 304, dày 1mm - Chân vuông 40mm, có điều chỉnh - Thanh giằng 30mm - Gồm 2 vòi cấp nước, có bộ xả | Kích thước: 1500x500x950 - Chất liệu: inox 304, dày 1mm - Chân vuông 40mm, có điều chỉnh - Thanh giằng 30mm - Gồm 2 vòi cấp nước, có bộ xả | cái | 2 | 13860000 | 10% | 27720000 | 15246000 | 30492000
30 | Bộ dụng cụ nhà bếp | Bộ dao lớn 6 chi tiết - Dao chặt lớn: 30 x 8cm - Dao thái thịt lớn: 34 x 4cm - Thái thịt nhỏ: 33 x 3cm - Dao trái cây: 24 x 2cm - Kéo: 18 x 2cm - Cây mài: 29cm | Bộ dao lớn 6 chi tiết - Dao chặt lớn: 30 x 8cm - Dao thái thịt lớn: 34 x 4cm - Thái thịt nhỏ: 33 x 3cm - Dao trái cây: 24 x 2cm - Kéo: 18 x 2cm - Cây mài: 29cm | Bộ | 2 | 4000000 | 10% | 8000000 | 4400000 | 8800000
31 | Thùng giá ca | Φ300 × cao 300, inox 304 dày 1mm | Φ300 × cao 300, inox 304 dày 1mm | cái | 5 | 690.000 | 10% | 3450000 | 759000 | 3795000
32 | Cân thực phẩm | 20 kg | 20 kg | cái | 1 | 650000 | 10% | 650000 | 715000 | 715000
33 | Cân thực phẩm | 60 kg | 60 kg | cái | 1 | 1240000 | 10% | 1240000 | 1364000 | 1364000
34 | Chảo sơ chế inox | 2 x Chảo 30 cm 2 x Chảo 40 cm 2 x Chảo 50 cm | 2 x Chảo 30 cm 2 x Chảo 40 cm 2 x Chảo 50 cm | Bộ | 1 | 5640000 | 10% | 5640000 | 6204000 | 6204000
35 | Bộ thớt các loại | 1 x thớt gỗ 50 x 9 5x thớt nhựa 60 x 40 | 1 x thớt gỗ 50 x 9 5x thớt nhựa 60 x 40 | Bộ | 1 | 3000000 | 10% | 3000000 | 3300000 | 3300000
36 | Ghế inox | Cao 700 | Cao 700 | Bộ | 1 | 680.000 | 10% | 680000 | 748000 | 748000
37 | Mâm nhôm đựng rau | ĐK: 500 | ĐK: 500 | cái | 10 | 230.000 | 10% | 2300000 | 253000 | 2530000
38 | Mâm nhôm đậy | ĐK: 500 | ĐK: 500 | cái | 10 | 230.000 | 10% | 2300000 | 253000 | 2530000 | giảm sl
39 | Rổ tiếp phẩm lớn nhỏ | Rổ Inox các loại 10 x rổ 30 cm 10 x rổ 40 cm | Rổ Inox các loại 10 x rổ 30 cm 10 x rổ 40 cm | Bộ | 1 | 5400000 | 10% | 5400000 | 5940000 | 5940000
40 | Vá múc canh lớn, vá múc cơm | 10 vá múc canh bằng Inox ( 5 lớn + 5 nhỏ) 10 vá múc cơm bằng Inox ( 5 lớn + 5 nhỏ) | 10 vá múc canh bằng Inox ( 5 lớn + 5 nhỏ) 10 vá múc cơm bằng Inox ( 5 lớn + 5 nhỏ) | Bộ | 1 | 1500000 | 10% | 1500000 | 1650000 | 1650000
41 | Thố đựng cơm inox | Thố Inox 304 đk 30 cm | Thố Inox 304 đk 30 cm | Cái | 50 | 400000 | 10% | 20000000 | 440000 | 22000000
42 | Hủ inox | Hủ inox lưu mẫu thực phẩm theo đúng yêu cầu VSATTP Φ90 | Hủ inox lưu mẫu thực phẩm theo đúng yêu cầu VSATTP Φ90 | cái | 10 | 200000 | 10% | 2000000 | 220000 | 2200000
40 | Thiết bị ngoài phòng | [6 empty] | 0 | 0 | 0
1 | Hệ thống âm thanh sân trường | +1 Ampli tăng truyền âm 600 w + 12 loa nén 30 w có biến thế + 1 bộ Micro không dây + hộp thu tín hiệu + 500 m dây 300 tim + ống luồn dây + đinh, vis các loại + công lắp đặt | +1 Ampli tăng truyền âm 600 w + 12 loa nén 30 w có biến thế + 1 bộ Micro không dây + hộp thu tín hiệu + 500 m dây 300 tim + ống luồn dây + đinh, vis các loại + công lắp đặt | Bộ | 1 | 80000000 | 10% | 80000000 | 88000000 | 88000000
2 | Tủ để thiết bị âm thanh | Kệ để âm thanh chuyên dụng - KT: 600 x 600 x 800 mm - Chia làm 2 ngăn. Phía dưới 1 hộc tủ có khoá - 4 x bánh xe có khoá - Vật liệu: Gỗ cao su ghép đã qua tẩm sấy chống mối mọt, co rút, dày 18 mm, sơn PU | Kệ để âm thanh chuyên dụng - KT: 600 x 600 x 800 mm - Chia làm 2 ngăn. Phía dưới 1 hộc tủ có khoá - 4 x bánh xe có khoá - Vật liệu: Gỗ cao su ghép đã qua tẩm sấy chống mối mọt, co rút, dày 18 mm, sơn PU | Cái | 1 | 3500000 | 10% | 3500000 | 3850000 | 3850000
| TỔNG CỘNG | [6 empty] | 11353857000 |  | 12415321200
Giảm TBTT
GIẢM số lượng Bàn thí nghiệm hóa, sinh HS ( 4hs/1 bàn kích thước 2,4m)

## TB cơ bản (hidden)
DANH MỤC TRANG THIẾT BỊ CƠ BẢN
DỰ ÁN: XÂY DỰNG TRƯỜNG THCS THỚI TAM THÔN 1
ĐỊA ĐIỂM: XÃ THỚI TAM THÔN, HUYỆN HÓC MÔN, THÀNH PHỐ HỒ CHÍ MINH
STT | TÊN THIẾT BỊ | THÔNG SỐ KỸ THUẬT điều chỉnh | ĐVT | SL điều chỉnh | Đơn giá | Thuế suất | Thành tiền | Đơn giá | Thành tiền | Ý KIẾN CỦA PGD
[5 empty] | Trước thuế |  | Trước thuế | sau thuế | Sau thuế
1 | Phòng học |  | phòng | 45
1 | Bàn học sinh 2 chỗ (bán trú) | Kích thước: : 1200 x 450x 740mm Bàn đa năng có mặt bàn lật ra dành cho học sinh bán trú. Vật liệu: + Bàn Khung sắt dày 1,2 ly gồm 25 x 50, Vuông 25 x 25 Khung bàn và ghế sơn tĩnh điện + Mặt bàn ghế, đáy bàn , hậu gỗ cao su ghép dày 18mm sơn PU | cái | 1035 | 1830000 | 10% | 1894050000 | 1800000 | 1863000000
2 | Ghế học sinh | Kích thước: 360x340x 440/ 790 mm (chiều cao điều chỉnh theo quy cách) Vật liệu: + Khung ghế 25x25 dày 1,2mm + Mặt và đáy ghế gỗ ghép sơn PU dày 18mm + Màu sắc dựa theo màu thiết kế | cái | 2025 | 485000 | 10% | 982125000 | 533500 | 1080337500
3 | Bàn giáo viên | - Kích thước: 1200x600x750 mm. + Thùng di động: 450 x 500 x 600 Bàn 1 ngăn kéo giữa nhỏ ray kéo 3 tầng , 1 đế đề CPU di động - Vật liệu: Gỗ cao su ghép đã qua tẩm sấy chống mối mọt, co rút, dày 18 mm, sơn PU, ngăn kéo trượt trên ray bi 3 tầng, tay nắm inox | Bộ | 45 | 3740000 | 10% | 168300000 | 4114000 | 185130000
4 | Ghế giáo viên | Ghế: 400x 400 x 450/ 900 - Ghế lưng tựa gỗ, mặt bọc nệm, Đầu ghế được uốn cong 2 đầu tạo thễm mỹ - Khung Sắt 20 x 20 x 1,2, 16 x 16 x 1,2 , toàn bộ khung sắt sơn tĩnh điện - Chân đế nhựa |  |  |  |  | 0 | 0 | 0
5 | Tủ cao L1 | - KT: 1200 x 400 x 1800 mm - Phía trên 2 cánh cửa mở lồng kính, 5 ly cường lực có khoá , mỗi cánh 4 bản lề bật trong có sắn đứng ,chia làm 6 ngăn có thể di động . Phía dưới 2 cửa pano mỗi cánh 2 bản lệ bật có khoá và tay nắm. trong có sắn đứng và có 2 ngăn di động - Nóc tủ căp cổ dày 36 chạy cạnh Profile tạo thẩm mỹ -Vật liệu: Gỗ cao su ghép đã qua tẩm sấy chống mối mọt, co rút, dày 18 mm, sơn PU, hậu tủ ván MDF dày 6 mm | Cái | 45 | 5600000 | 10% | 252000000 | 6160000 | 277200000
6 | Hệ thống âm thanh cho lớp học | 1 x Âm li 100 w Điện áp: 220V ~ 50Hz Công suất tiêu thụ: 200 W Công suất đầu ra: 100W 2 x loa 50 w Công suất liên tục: 50W Độ nhạy: 90 dB Dải tần: 53 Hz - 18 KHz Trở kháng: 8 Ohm 1x micro có dây Dây tín hiệu, cáp điện, hộp đinh vis, bas treo loa, bas treo âm ly | Bộ | 45 | 8880000 | 10% | 399600000 | 9768000 | 439560000
7 | Bảng khẩu hiệu | Kích thước: 400 x 600(x2) 1 bảng 5 điều Bác Hồ dạy….. 1 bảng non sông Việt Nam …… - Vật liệu: format in pp | Bộ | 45 | 650000 | 10% | 29250000 | 715000 | 32175000
8 | Ảnh Bác Hồ | - Kích thước: 260 x 360 Khung nhựa, hoặc khung nhôm , mặt trước kính 5 ly cường lực, mặt sau MDF 3 ly bảo vệ | Cái | 45 | 130000 | 10% | 5850000 | 143000 | 6435000
9 | Bảng phấn từ | Hệ thống bảng trượt ngang - Kích thước: 1200x 4800 mm - Nguyên liệu: + Khung bảng nhôm hộp uralium (25*32) mm + Khung lùa sắt sơn tĩnh điện 30x60 dày 1.2mm + Mặt tole bảng màu xanh rêu đậm dày 0.4 mm, kẻ ô ly màu xám trắng , chống chói. + Lưng bảng bằng nhựa chống hút ẩm dày 10mm. + Bas treo tường chuyên dụng - Bao gồm 2 bảng từ cố định 2 bên, 1 bảng trượt giũa | Tấm | 45 | 6800000 | 5% | 306000000 | 7480000 | 336600000
10 | Bảng tên phòng | KT: 250 x 150 khung nhôm, mặt mica trắng có rãnh/ khe lắp đặt bìa cứng, chữ nội dung bằng tiếng Việt, tiếng Anh, số phòng | Tấm | 45 | 130000 | 10% | 5850000 | 143000 | 6435000
11 | Ti vi LCD | Màn hình hiển thị: 4K UHD Độ phân giải 3.840 x 2.160 (UHD) Kích thước màn hình 65 inch Tốc độ làm mới 60 Hz Hệ điều hành (OS) webOS Smart TV Chế độ tiết kiệm năng lượng:Có Kết nối: HDMI 2.0, USB, LAN, Wi-Fi, Bluetooth Hình ảnh: Nâng cấp AI Nâng cấp 4K, HDR, HDR 10 Pro Loa (đầu ra âm thanh) 20 W (10 W mỗi kênh) Âm thanh AI, Âm thanh vòm Bluetooth: Có Nguồn điện AC 100-240 V, 50/60 Hz | Cái | 37 | 19500000 | 10% | 721500000 | 21450000 | 793650000 | Đề xuát 1 Tivi/phòng
2 | Phòng Hiệu trưởng |  | phòng | 1 |  |  | 0 | 0 | 0
1 | Bàn làm việc L1 | KT: 1800 x 900 x750 mm - Vật liệu: gỗ cao su ghép dày 18 mm sơn PU chống trầy. - Chân hộp dày 60 mm - 1 Ngăn kéo âm , ray 3 tầng - Mặt bàn viền hộp dày 72 mm | Bộ | 1 | 6550000 | 10% | 6550000 | 7205000 | 7205000
2 | Ghế xoay L1 | Kích thước : 550-630x500x1120-1220mm Vật liệu: - Đệm tựa bọc da, da công nghiệp hoặc PVC tương đương - Chân ghế bằng nhựa có bánh xe, có chức năng điều chỉnh độ cao cần hơi. - Ghế có tay điều chỉnh độ cao bằng cần hơi - Màu sắc dựa theo màu thiết kế | Cái | 1 | 2700000 | 10% | 2700000 | 2970000 | 2970000
3 | Ghế inox | KT: D440xR440xC450/800mm. + Khung inox 201, Ø 21, Ø 16 dày 1ly, sơn tĩnh điện, + Mặt ghế và lưng tựa bọc nệm | Cái | 2 | 480000 | 10% | 960000 | 528000 | 1056000
4 | Tủ cao L1 | - KT: 1200 x 400 x 1800 mm - Phía trên 2 cánh cửa mở lồng kính, 5 ly cường lực có khoá , mỗi cánh 4 bản lề bật trong có sắn đứng ,chia làm 6 ngăn có thể di động . Phía dưới 2 cửa pano mỗi cánh 2 bản lệ bật có khoá và tay nắm. trong có sắn đứng và có 2 ngăn di động - Nóc tủ căp cổ dày 36 chạy cạnh Profile tạo thẩm mỹ -Vật liệu: Gỗ cao su ghép đã qua tẩm sấy chống mối mọt, co rút, dày 18 mm, sơn PU, hậu tủ ván MDF dày 6 mm | Cái | 1 | 5600000 | 10% | 5600000 | 6160000 | 6160000
5 | Bộ salon tiếp khách | - 1 Ghế dài: 1800 x 550 x 400/ 800 - 2 Ghế đơn: 600 x 550 x 400/ 800 - 2 đôn: 350 x 350x 400 - 1 Bàn nước: 800 x 400 x 450 - Bàn ghế tiếp khách salon bọc nệm. Khung gỗ công nghiệp sơn PU, bọc nệm simili | Bộ | 1 | 14016000 | 10% | 14016000 | 15417600 | 15417600
6 | Bảng từ trắng B1 | KT: W2400 x H1200 mm Vật liệu: - Khung nhôm hộp Uralium chuyên dụng - Bảng từ treo tường hít nam châm, bề mặt phủ sơn màu trắng, có kẻ ô ly 5x5cm - Cốt nhựa nhẹ và chống cong - Khung nhôm với 4 đầu bịt nhựa, khay phấn đồng màu đi kèm. | Cái | 2 | 2400000 | 5% | 4800000 | 2640000 | 5280000
7 | Điện thoại để bàn | Dạng điện thoại IP Động - Có màn hình hiển thị số - Cap kết nói, ổ cấm điện, cáp điện các loại - Công cài đặt và lắp đặt | Cái | 1 | 1200000 | 10% | 1200000 | 1320000 | 1320000
8 | Máy vi tính | Máy tính thương hiệu Việt Nam đồng bộ (Khối CPU, màn hình, phụ kiện cùng thương hiệu), sản xuất trên dây chuyền công nghiệp ISO 9001:2015; ISO 14001: 2015; ISO/IEC 17025:2017; QCVN 118:2018/BTTTT. Vi xử lý: Vi xử lý: Intel Core i5-12400 (Up to 4.4GHz, 6 nhân 12 luồng, 18MB Cache) Bo mạch chủ: Intel H610 Chipset Supports 12th Generation Core / Pentium/ Celeron (Socket 1700); 2 x DIMM slots support dual channel DDR4-3200/ 2666/ 2400/ 2133MHz memory up to 64 GB; 4 x Serial ATA 6Gb/s port;1 x Case open header;1 x COM header; Khe gắn mở rộng: 1 x PCI Express 3.0 x16 slot;1 x PCI Express 3.0 x1 slots;1 x M.2 slot for SSD;1 x M.2 Slot for Wifi; Bộ nhớ: 8GB 2666Mhz. Đồ họa: Intel HD Graphics tích hợp. Ổ đĩa cứng: 256GB SSD. Âm thanh: High Definition audio Kết nối mạng: 10/100/1000MB Ethernet Các cổng kết nối sẵn sàng: Trước: 2 x USB 3.0; 2 x Audio jacks; Card Reader; Sau: 2 x PS/2 mouse / keyboard;1 x HDMI port;1 x D-sub port (VGA port); 1 x Display Port;2 x USB 3.2 Gen1 ports ;1 x RJ45 LAN connector ;2 x USB 2.0 ports;3 x Audio jacks; Keyboard: USB standard Keyboard. Mouse: USB Optical Mouse. Nguồn: 600W PSU. Thùng máy: Small Form Factor (SFF). Màn hình: Kích thước 19.5 inch 16:9 Wide, Độ phân giải 1600 x 900 60Hz, thời gian đáp ứng 5ms, số màu 16.7M. Cổng kết nối: HDMI + VGA Hệ điều hành: Free DOS. | Cái | 1 | 15000000 | 10% | 15000000 | 16500000 | 16500000
9 | Máy in | Loại máy in: In laser trắng đen Chức năng: In Độ phân giải: 600 x 600 dpi Tốc độ in trắng đen: 25 trang/phút Tốc độ in màu : Không In 2 mặt tự động: Có Loại mực in : Cartridge 326 Bộ nhớ tích hợp: 64 MB Khổ giấy: A4 , Letter Khay đựng giấy: 250 tờ Kết nối USB: USB 2.0 Kết nối mạng: LAN | Cái | 1 | 5200000 | 10% | 5200000 | 5720000 | 5720000
10 | Đồng hồ treo tường | Loại thông thường, đường kính 30cm Điểm nổi bật, Kim đồng hồ chạy êm, không gây tiếng ồn khi chạy trong đêm Thiết kế trang trọng, độc đáo đến từng chi tiết nhỏ | Cái | 1 | 300000 | 10% | 300000 | 330000 | 330000
11 | Bảng tên phòng | KT: 250 x 150 khung nhôm, mặt mica trắng có rãnh/ khe lắp đặt bìa cứng, chữ nội dung bằng tiếng Việt, tiếng Anh, số phòng | tấm | 1 | 130000 | 10% | 130000 | 143000 | 143000
12 | Máy lạnh | Công suất làm lạnh: 18000 BTU Nguồn điện : 220V/50Hz/1.5A Vật tư lắp đặt: ống đồng, cáp Điện, ống nước PVC, ke lắp đặt dàn nóng, đinh , vis các loại, công lắp đặt | bộ | 1 | 21990000 | 10% | 21990000 | 24189000 | 24189000
3 | Phòng Hiệu phó |  | phòng | 2 |  |  | 0 | 0 | 0
1 | Bàn làm việc L2 | KT: 1600 x 800 x750 mm - Vật liệu: gỗ cao su ghép dày 18 mm sơn PU chống trầy. - Chân hộp dày 60 mm - 1 Ngăn kéo âm , ray 3 tầng - Mặt bàn viền hộp dày 72 mm | Bộ | 2 | 6350000 | 10% | 12700000 | 6985000 | 13970000
2 | Ghế xoay L2 | KT: 530x500x1100mm - Ghế xoay loại trung - Lưng tựa và mặt ghế bọc nệm - có điều chỉnh độ cao thấp , 5 x bánh xe | Cái | 2 | 2400000 | 10% | 4800000 | 2640000 | 5280000
3 | Ghế I1 | KT: D440xR440xC450/800mm. + Khung inox 201, Ø 21, Ø 16 dày 1ly, sơn tĩnh điện, + Mặt ghế và lưng tựa bọc nệm | Cái | 4 | 480000 | 10% | 1920000 | 528000 | 2112000
4 | Tủ cao L1 | - KT: 1200 x 400 x 1800 mm - Phía trên 2 cánh cửa mở lồng kính, 5 ly cường lực có khoá , mỗi cánh 4 bản lề bật trong có sắn đứng ,chia làm 6 ngăn có thể di động . Phía dưới 2 cửa pano mỗi cánh 2 bản lệ bật có khoá và tay nắm. trong có sắn đứng và có 2 ngăn di động - Nóc tủ căp cổ dày 36 chạy cạnh Profile tạo thẩm mỹ -Vật liệu: Gỗ cao su ghép đã qua tẩm sấy chống mối mọt, co rút, dày 18 mm, sơn PU, hậu tủ ván MDF dày 6 mm | Cái | 2 | 5600000 | 10% | 11200000 | 6160000 | 12320000
5 | Điện thoại để bàn | Dạng điện thoại IP Động - Có màn hình hiển thị số - Cap kết nói, ổ cấm điện, cáp điện các loại - Công cài đặt và lắp đặt | Cái | 2 | 1200000 | 10% | 2400000 | 1320000 | 2640000
6 | Bảng từ trắng B1 | KT: W2400 x H1200 mm Vật liệu: - Khung nhôm hộp Uralium chuyên dụng - Bảng từ treo tường hít nam châm, bề mặt phủ sơn màu trắng, có kẻ ô ly 5x5cm - Cốt nhựa nhẹ và chống cong - Khung nhôm với 4 đầu bịt nhựa, khay phấn đồng màu đi kèm. | Cái | 2 | 2400000 | 5% | 4800000 | 2640000 | 5280000
7 | Máy vi tính | Máy tính thương hiệu Việt Nam đồng bộ (Khối CPU, màn hình, phụ kiện cùng thương hiệu), sản xuất trên dây chuyền công nghiệp ISO 9001:2015; ISO 14001: 2015; ISO/IEC 17025:2017; QCVN 118:2018/BTTTT. Vi xử lý: Vi xử lý: Intel Core i5-12400 (Up to 4.4GHz, 6 nhân 12 luồng, 18MB Cache) Bo mạch chủ: Intel H610 Chipset Supports 12th Generation Core / Pentium/ Celeron (Socket 1700); 2 x DIMM slots support dual channel DDR4-3200/ 2666/ 2400/ 2133MHz memory up to 64 GB; 4 x Serial ATA 6Gb/s port;1 x Case open header;1 x COM header; Khe gắn mở rộng: 1 x PCI Express 3.0 x16 slot;1 x PCI Express 3.0 x1 slots;1 x M.2 slot for SSD;1 x M.2 Slot for Wifi; Bộ nhớ: 8GB 2666Mhz. Đồ họa: Intel HD Graphics tích hợp. Ổ đĩa cứng: 256GB SSD. Âm thanh: High Definition audio Kết nối mạng: 10/100/1000MB Ethernet Các cổng kết nối sẵn sàng: Trước: 2 x USB 3.0; 2 x Audio jacks; Card Reader; Sau: 2 x PS/2 mouse / keyboard;1 x HDMI port;1 x D-sub port (VGA port); 1 x Display Port;2 x USB 3.2 Gen1 ports ;1 x RJ45 LAN connector ;2 x USB 2.0 ports;3 x Audio jacks; Keyboard: USB standard Keyboard. Mouse: USB Optical Mouse. Nguồn: 600W PSU. Thùng máy: Small Form Factor (SFF). Màn hình: Kích thước 19.5 inch 16:9 Wide, Độ phân giải 1600 x 900 60Hz, thời gian đáp ứng 5ms, số màu 16.7M. Cổng kết nối: HDMI + VGA Hệ điều hành: Free DOS. | Cái | 2 | 15000000 | 10% | 30000000 | 16500000 | 33000000
8 | Máy in | Loại máy in: In laser trắng đen Chức năng: In Độ phân giải: 600 x 600 dpi Tốc độ in trắng đen: 25 trang/phút Tốc độ in màu : Không In 2 mặt tự động: Có Loại mực in : Cartridge 326 Bộ nhớ tích hợp: 64 MB Khổ giấy: A4 , Letter Khay đựng giấy: 250 tờ Kết nối USB: USB 2.0 Kết nối mạng: LAN | Cái | 2 | 5200000 | 10% | 10400000 | 5720000 | 11440000
9 | Đồng hồ treo tường | Loại thông thường, đường kính 30cm Điểm nổi bật, Kim đồng hồ chạy êm, không gây tiếng ồn khi chạy trong đêm Thiết kế trang trọng, độc đáo đến từng chi tiết nhỏ | Cái | 2 | 300000 | 10% | 600000 | 330000 | 660000
10 | Bảng tên phòng | KT: 250 x 150 khung nhôm, mặt mica trắng có rãnh/ khe lắp đặt bìa cứng, chữ nội dung bằng tiếng Việt, tiếng Anh, số phòng | tấm | 2 | 130000 | 10% | 260000 | 143000 | 286000
4 | Phòng khách |  | phòng | 1 |  |  | 0 | 0 | 0
1 | Bộ salon tiếp khách | - 1 Ghế dài: 1800 x 550 x 400/ 800 - 2 Ghế đơn: 600 x 550 x 400/ 800 - 2 đôn: 350 x 350x 400 - 1 Bàn nước: 800 x 400 x 450 - Bàn ghế tiếp khách salon bọc nệm. Khung gỗ công nghiệp sơn PU, bọc nệm simili | Bộ | 1 | 14016000 | 10% | 14016000 | 15417600 | 15417600
2 | Đồng hồ treo tường | Loại thông thường, đường kính 30cm Điểm nổi bật, Kim đồng hồ chạy êm, không gây tiếng ồn khi chạy trong đêm Thiết kế trang trọng, độc đáo đến từng chi tiết nhỏ | Cái | 1 | 300000 | 10% | 300000 | 330000 | 330000
3 | Bảng tên phòng | KT: 250 x 150 khung nhôm, mặt mica trắng có rãnh/ khe lắp đặt bìa cứng, chữ nội dung bằng tiếng Việt, tiếng Anh, số phòng | tấm | 1 | 130000 | 10% | 130000 | 143000 | 143000
5 | Văn phòng |  | phòng | 1 |  |  | 0 | 0 | 0
1 | Bàn làm việc L3 | - Kích thước: 1200x600x750 mm. + Thùng di động: 450 x 500 x 600 Bàn 1 ngăn kéo giữa nhỏ ray kéo 3 tầng , 1 đế đề CPU di động - Vật liệu: Gỗ cao su ghép đã qua tẩm sấy chống mối mọt, co rút, dày 18 mm, sơn PU, ngăn kéo trượt trên ray bi 3 tầng, tay nắm inox | Cái | 3 | 3150000 | 10% | 9450000 | 3465000 | 10395000
2 | Ghế I1 | + KT: 480 x 480 x 900-1025 mm - Ghế xoay nhân viên - Lưng tựa lưới , mặt ghế bọc nệm - có điều chỉnh độ cao thấp , 5 x bánh xe | Cái | 9 | 1250000 | 10% | 11250000 | 1375000 | 12375000
3 | Tủ cao L1 | - KT: 1200 x 400 x 1800 mm - Phía trên 2 cánh cửa mở lồng kính, 5 ly cường lực có khoá , mỗi cánh 4 bản lề bật trong có sắn đứng ,chia làm 6 ngăn có thể di động . Phía dưới 2 cửa pano mỗi cánh 2 bản lệ bật có khoá và tay nắm. trong có sắn đứng và có 2 ngăn di động - Nóc tủ căp cổ dày 36 chạy cạnh Profile tạo thẩm mỹ -Vật liệu: Gỗ cao su ghép đã qua tẩm sấy chống mối mọt, co rút, dày 18 mm, sơn PU, hậu tủ ván MDF dày 6 mm | Cái | 3 | 5600000 | 10% | 16800000 | 6160000 | 18480000
4 | Bảng từ trắng B1 | KT: W2400 x H1200 mm Vật liệu: - Khung nhôm hộp Uralium chuyên dụng, phủ 3 lớp sơn chuyên dụng ,dòng kẻ ô ly tiểu học 2x2cm được in chìm ở lớp thứ 2, phủ trên cùng lớp sơn bảo vệ. - Bảng từ treo tường hít nam châm, bề mặt phủ sơn màu trắng, có kẻ ô ly 5x5cm - Cốt nhựa nhẹ và chống cong - Khung nhôm với 4 đầu bịt nhựa, khay phấn đồng màu đi kèm. | Cái | 3 | 2400000 | 5% | 7200000 | 2640000 | 7920000
5 | Máy vi tính | Máy tính thương hiệu Việt Nam đồng bộ (Khối CPU, màn hình, phụ kiện cùng thương hiệu), sản xuất trên dây chuyền công nghiệp ISO 9001:2015; ISO 14001: 2015; ISO/IEC 17025:2017; QCVN 118:2018/BTTTT. Vi xử lý: Vi xử lý: Intel Core i5-12400 (Up to 4.4GHz, 6 nhân 12 luồng, 18MB Cache) Bo mạch chủ: Intel H610 Chipset Supports 12th Generation Core / Pentium/ Celeron (Socket 1700); 2 x DIMM slots support dual channel DDR4-3200/ 2666/ 2400/ 2133MHz memory up to 64 GB; 4 x Serial ATA 6Gb/s port;1 x Case open header;1 x COM header; Khe gắn mở rộng: 1 x PCI Express 3.0 x16 slot;1 x PCI Express 3.0 x1 slots;1 x M.2 slot for SSD;1 x M.2 Slot for Wifi; Bộ nhớ: 8GB 2666Mhz. Đồ họa: Intel HD Graphics tích hợp. Ổ đĩa cứng: 256GB SSD. Âm thanh: High Definition audio Kết nối mạng: 10/100/1000MB Ethernet Các cổng kết nối sẵn sàng: Trước: 2 x USB 3.0; 2 x Audio jacks; Card Reader; Sau: 2 x PS/2 mouse / keyboard;1 x HDMI port;1 x D-sub port (VGA port); 1 x Display Port;2 x USB 3.2 Gen1 ports ;1 x RJ45 LAN connector ;2 x USB 2.0 ports;3 x Audio jacks; Keyboard: USB standard Keyboard. Mouse: USB Optical Mouse. Nguồn: 600W PSU. Thùng máy: Small Form Factor (SFF). Màn hình: Kích thước 19.5 inch 16:9 Wide, Độ phân giải 1600 x 900 60Hz, thời gian đáp ứng 5ms, số màu 16.7M. Cổng kết nối: HDMI + VGA Hệ điều hành: Free DOS. | Cái | 3 | 15000000 | 10% | 45000000 | 16500000 | 49500000
6 | Máy in | Loại máy in: In laser trắng đen Chức năng: In Độ phân giải: 600 x 600 dpi Tốc độ in trắng đen: 25 trang/phút Tốc độ in màu : Không In 2 mặt tự động: Có Loại mực in : Cartridge 326 Bộ nhớ tích hợp: 64 MB Khổ giấy: A4 , Letter Khay đựng giấy: 250 tờ Kết nối USB: USB 2.0 Kết nối mạng: LAN | Cái | 1 | 5200000 | 10% | 5200000 | 5720000 | 5720000
7 | Đồng hồ treo tường | Loại thông thường, đường kính 30cm Điểm nổi bật, Kim đồng hồ chạy êm, không gây tiếng ồn khi chạy trong đêm Thiết kế trang trọng, độc đáo đến từng chi tiết nhỏ | Cái | 1 | 300000 | 10% | 300000 | 330000 | 330000
8 | Bảng tên phòng | KT: 250 x 150 khung nhôm, mặt mica trắng có rãnh/ khe lắp đặt bìa cứng, chữ nội dung bằng tiếng Việt, tiếng Anh, số phòng | Cái | 1 | 130000 | 10% | 130000 | 143000 | 143000
6 | Phòng hành chánh |  | phòng | 1 |  |  | 0 | 0 | 0
1 | Bàn làm việc L3 | - Kích thước: 1200x600x750 mm. + Thùng di động: 450 x 500 x 600 Bàn 1 ngăn kéo giữa nhỏ ray kéo 3 tầng , 1 đế đề CPU di động - Vật liệu: Gỗ cao su ghép đã qua tẩm sấy chống mối mọt, co rút, dày 18 mm, sơn PU, ngăn kéo trượt trên ray bi 3 tầng, tay nắm inox | Cái | 3 | 3150000 | 10% | 9450000 | 3465000 | 10395000
2 | Ghế I1 | + KT: 480 x 480 x 900-1025 mm - Ghế xoay nhân viên - Lưng tựa lưới , mặt ghế bọc nệm - có điều chỉnh độ cao thấp , 5 x bánh xe | Cái | 9 | 1250000 | 10% | 11250000 | 1375000 | 12375000
3 | Tủ cao L1 | - KT: 1200 x 400 x 1800 mm - Phía trên 2 cánh cửa mở lồng kính, 5 ly cường lực có khoá , mỗi cánh 4 bản lề bật trong có sắn đứng ,chia làm 6 ngăn có thể di động . Phía dưới 2 cửa pano mỗi cánh 2 bản lệ bật có khoá và tay nắm. trong có sắn đứng và có 2 ngăn di động - Nóc tủ căp cổ dày 36 chạy cạnh Profile tạo thẩm mỹ -Vật liệu: Gỗ cao su ghép đã qua tẩm sấy chống mối mọt, co rút, dày 18 mm, sơn PU, hậu tủ ván MDF dày 6 mm | Cái | 3 | 5600000 | 10% | 16800000 | 6160000 | 18480000
4 | Bảng từ trắng B1 | KT: W2400 x H1200 mm Vật liệu: - Khung nhôm hộp Uralium chuyên dụng - Bảng từ treo tường hít nam châm, bề mặt phủ sơn màu trắng, có kẻ ô ly 5x5cm - Cốt nhựa nhẹ và chống cong - Khung nhôm với 4 đầu bịt nhựa, khay phấn đồng màu đi kèm. | Cái | 1 | 2400000 | 5% | 2400000 | 2640000 | 2640000
5 | Máy vi tính | Máy tính thương hiệu Việt Nam đồng bộ (Khối CPU, màn hình, phụ kiện cùng thương hiệu), sản xuất trên dây chuyền công nghiệp ISO 9001:2015; ISO 14001: 2015; ISO/IEC 17025:2017; QCVN 118:2018/BTTTT. Vi xử lý: Vi xử lý: Intel Core i5-12400 (Up to 4.4GHz, 6 nhân 12 luồng, 18MB Cache) Bo mạch chủ: Intel H610 Chipset Supports 12th Generation Core / Pentium/ Celeron (Socket 1700); 2 x DIMM slots support dual channel DDR4-3200/ 2666/ 2400/ 2133MHz memory up to 64 GB; 4 x Serial ATA 6Gb/s port;1 x Case open header;1 x COM header; Khe gắn mở rộng: 1 x PCI Express 3.0 x16 slot;1 x PCI Express 3.0 x1 slots;1 x M.2 slot for SSD;1 x M.2 Slot for Wifi; Bộ nhớ: 8GB 2666Mhz. Đồ họa: Intel HD Graphics tích hợp. Ổ đĩa cứng: 256GB SSD. Âm thanh: High Definition audio Kết nối mạng: 10/100/1000MB Ethernet Các cổng kết nối sẵn sàng: Trước: 2 x USB 3.0; 2 x Audio jacks; Card Reader; Sau: 2 x PS/2 mouse / keyboard;1 x HDMI port;1 x D-sub port (VGA port); 1 x Display Port;2 x USB 3.2 Gen1 ports ;1 x RJ45 LAN connector ;2 x USB 2.0 ports;3 x Audio jacks; Keyboard: USB standard Keyboard. Mouse: USB Optical Mouse. Nguồn: 600W PSU. Thùng máy: Small Form Factor (SFF). Màn hình: Kích thước 19.5 inch 16:9 Wide, Độ phân giải 1600 x 900 60Hz, thời gian đáp ứng 5ms, số màu 16.7M. Cổng kết nối: HDMI + VGA Hệ điều hành: Free DOS. | Cái | 3 | 15000000 | 10% | 45000000 | 16500000 | 49500000
6 | Máy in | Loại máy in: In laser trắng đen Chức năng: In Độ phân giải: 600 x 600 dpi Tốc độ in trắng đen: 25 trang/phút Tốc độ in màu : Không In 2 mặt tự động: Có Loại mực in : Cartridge 326 Bộ nhớ tích hợp: 64 MB Khổ giấy: A4 , Letter Khay đựng giấy: 250 tờ Kết nối USB: USB 2.0 Kết nối mạng: LAN | Cái | 1 | 5200000 | 10% | 5200000 | 5720000 | 5720000
7 | Máy photocopy | •Tốc độ sao chụp/in: 20 bản A4/phút (Sao chụp, In, Quét mạng) - Bản gốc tối đa: A3 (tờ rời, sách, vật thể) - Độ phân giải bản chụp: 600 dpi - Zoom: 25%-400% - Khay nạp giấy tự động: 250 tờ x 2 khay - Khay nạp giấy tay: 100 - Định lượng giấy: 64 – 157 g/m2 - Sao chụp liên tục: 1 - 999 tờ - Chia bộ điện tử tự động - Điện năng tiêu thụ: tối đa 1,3KW - Bộ nhớ trong: 128MB - Giao tiếp: USB 2.0, Ethernet - In mạng và quét mạng - Bộ đảo bản sao tự động: In 2 mặt tự động - Bộ nạp đảo bản gốc tự động : 70 tờ | Cái | 1 | 48360000 | 10% | 48360000 | 53196000 | 53196000
8 | Đồng hồ treo tường | Loại thông thường, đường kính 30cm Điểm nổi bật, Kim đồng hồ chạy êm, không gây tiếng ồn khi chạy trong đêm Thiết kế trang trọng, độc đáo đến từng chi tiết nhỏ | Cái | 1 | 300000 | 10% | 300000 | 330000 | 330000
9 | Bảng tên phòng | KT: 250 x 150 khung nhôm, mặt mica trắng có rãnh/ khe lắp đặt bìa cứng, chữ nội dung bằng tiếng Việt, tiếng Anh, số phòng | tấm | 1 | 130000 | 10% | 130000 | 143000 | 143000
7 | Phòng truyền thống |  | phòng | 1 |  |  | 0 | 0 | 0
1 | Bàn họp L1 | Bàn họp 20 chỗ KT bàn thẳng: D1200xR450xC750mm = 8 cái KT bàn góc: D1800xR600xC750mm, = 2 cái - bàn có có ngăn để tài liệu. Có thể xếp thành bàn oval, - Vật liệu: mặt bàn viền dày 36 mm, chạy cạnh Frofile, yếm bàn thấp xuống sát chân, chạy chỉ âm tạo thẩm mỹ - Toàn bộ gỗ cao su ghép, dày 18 mm. Sơn Pu chống trầy - Chân đế nhưa | Cái | 1 | 19800000 | 10% | 19800000 | 21780000 | 21780000
2 | Ghế I1 | Kích thước: 480 x 440 x 450 / 830mm Vật liệu: + Khung inox 201, lưng tựa, mặt ghế bọc nệm + Màu sắc dựa theo màu thiết kế | Cái | 20 | 480000 | 10% | 9600000 | 528000 | 10560000
3 | Tủ cao L3 | Kích thước: 1200 x 400 x 2000 mm Vật liệu: Tủ gồm 2 phần: + Phần trên chia làm 5 ngăn ( cao 32.5 mm) cánh mở kính cường trắng lực dày 8 mm + Phần còn lại cánh gỗ mở + Gỗ cao su ghép dày 18 mm sơn PU chống trầy + Màu sắc dựa theo màu thiết kế | Cái | 4 | 6000000 | 10% | 24000000 | 6600000 | 26400000 | có thể giảm sl
4 | Khẩu hiệu + phông màn | KT: 6000x3500mm - 1 x Bảng Đảng công sản Việt …....... Bằng Meca , khung viền nhôm, chử nổi - 1 Khung cờ nước, mặt bằng nhung màu đỏ, cờ nước mica nổi - 1 Khung Búa liềm, mặt bằng nhung màu đỏ, bủa liềm mica nổi - Màn sân Khấu bằng vải thun, nhúng gấp, Thanh treo bằng Inox - 1 khung nhôm có nhiều thanh dọc, để dán chử hội thảo | Bộ | 1 | 35000000 | 10% | 35000000 | 38500000 | 38500000
5 | Bảng tên phòng | KT: 250 x 150 khung nhôm, mặt mica trắng có rãnh/ khe lắp đặt bìa cứng, chữ nội dung bằng tiếng Việt, tiếng Anh, số phòng | tấm | 1 | 130000 | 10% | 130000 | 143000 | 143000
8 | Phòng hỗ trợ hs khuyết tật |  | phòng | 1 |  |  | 0 | 0 | 0
1 | Bàn làm việc L3 | - Kích thước: 1200x600x750 mm. + Thùng di động: 450 x 500 x 600 Bàn 1 ngăn kéo giữa nhỏ ray kéo 3 tầng , 1 đế đề CPU di động - Vật liệu: Gỗ cao su ghép đã qua tẩm sấy chống mối mọt, co rút, dày 18 mm, sơn PU, ngăn kéo trượt trên ray bi 3 tầng, tay nắm inox | Cái | 1 | 3150000 | 10% | 3150000 | 3465000 | 3465000
2 | Ghế I1 | Kích thước: 480 x 440 x 450 / 830mm Vật liệu: + Khung inox 201, lưng tựa, mặt ghế bọc nệm + Màu sắc dựa theo màu thiết kế | cái | 11 | 480000 | 10% | 5280000 | 528000 | 5808000
3 | Bàn họp L2 | KT : 3000 x 1200 x 750 mm Chân hộp dày 60 mm tạo cạnh thẩm mỹ, hậu thấp 600 mm - Vật liệu: mặt bàn viền dày 36 mm, chạy cạnh frofile - Toàn bộ gỗ cao su ghép, dày 18 mm. Sơn Pu chống trầy - Chân đế nhựa | Cái | 1 | 10800000 | 10% | 10800000 | 11880000 | 11880000
4 | Tủ cao L1 | - KT: 1200 x 400 x 1800 mm - Phía trên 2 cánh cửa mở lồng kính, 5 ly cường lực có khoá , mỗi cánh 4 bản lề bật trong có sắn đứng ,chia làm 6 ngăn có thể di động . Phía dưới 2 cửa pano mỗi cánh 2 bản lệ bật có khoá và tay nắm. trong có sắn đứng và có 2 ngăn di động - Nóc tủ căp cổ dày 36 chạy cạnh Profile tạo thẩm mỹ -Vật liệu: Gỗ cao su ghép đã qua tẩm sấy chống mối mọt, co rút, dày 18 mm, sơn PU, hậu tủ ván MDF dày 6 mm | Cái | 1 | 5600000 | 10% | 5600000 | 6160000 | 6160000
5 | Bảng từ trắng B1 | KT: W2400 x H1200 mm Vật liệu: - Khung nhôm hộp Uralium chuyên dụng - Bảng từ treo tường hít nam châm, bề mặt phủ sơn màu trắng, có kẻ ô ly 5x5cm - Cốt nhựa nhẹ và chống cong - Khung nhôm với 4 đầu bịt nhựa, khay phấn đồng màu đi kèm. | Cái | 1 | 2400000 | 5% | 2400000 | 2640000 | 2640000
6 | Bảng tên phòng | KT: 250 x 150 khung nhôm, mặt mica trắng có rãnh/ khe lắp đặt bìa cứng, chữ nội dung bằng tiếng Việt, tiếng Anh, số phòng | tâm | 1 | 130000 | 10% | 130000 | 143000 | 143000
7 | Đồng hồ treo tường | Loại thông thường, đường kính 30cm Điểm nổi bật, Kim đồng hồ chạy êm, không gây tiếng ồn khi chạy trong đêm Thiết kế trang trọng, độc đáo đến từng chi tiết nhỏ | Cái | 1 | 300000 | 10% | 300000 | 330000 | 330000
9 | Phòng y tế |  | phòng | 1 |  |  | 0 | 0 | 0
1 | Bàn làm việc L3 | - Kích thước: 1200x600x750 mm. + Thùng di động: 450 x 500 x 600 Bàn 1 ngăn kéo giữa nhỏ ray kéo 3 tầng , 1 đế đề CPU di động - Vật liệu: Gỗ cao su ghép đã qua tẩm sấy chống mối mọt, co rút, dày 18 mm, sơn PU, ngăn kéo trượt trên ray bi 3 tầng, tay nắm inox | Cái | 1 | 3150000 | 10% | 3150000 | 3465000 | 3465000
2 | Ghế I1 | Kích thước: 480 x 440 x 450 / 830mm Vật liệu: + Khung inox 201, lưng tựa, mặt ghế bọc nệm + Màu sắc dựa theo màu thiết kế | Cái | 3 | 480000 | 10% | 1440000 | 528000 | 1584000
3 | Tủ cao L1 | - KT: 1200 x 400 x 1800 mm - Phía trên 2 cánh cửa mở lồng kính, 5 ly cường lực có khoá , mỗi cánh 4 bản lề bật trong có sắn đứng ,chia làm 6 ngăn có thể di động . Phía dưới 2 cửa pano mỗi cánh 2 bản lệ bật có khoá và tay nắm. trong có sắn đứng và có 2 ngăn di động - Nóc tủ căp cổ dày 36 chạy cạnh Profile tạo thẩm mỹ -Vật liệu: Gỗ cao su ghép đã qua tẩm sấy chống mối mọt, co rút, dày 18 mm, sơn PU, hậu tủ ván MDF dày 6 mm | cái | 1 | 5600000 | 10% | 5600000 | 6160000 | 6160000
4 | Giường nệm y tế | Kích thước: 1900x900x540 mm - Vật liệu: + inox 201dày 1mm + Khung giường: hộp inox 30 x 60 + Khung đầu và đuôi giường: ống inox, pi 32 + 1 song ngang đầu giường: ống inox, pi 25 + 4 song dọc đầu giường: ống inox , pi 16 + Vạt giường: inox hộp 10 x 40mm, dày 0.6mm + Nệm giường: nệm mút dầy 50mm | Cái | 2 | 3500000 | 10% | 7000000 | 3850000 | 7700000
5 | Dụng cụ y tế | Theo tài liệu nâng cao sức khỏe trường học gồm: - 1 túi sơ cấp cứu KT:300x200x200mm - Ga-rô: 03 cái - Nẹp các cỡ: 02 bộ - Băng cuộn các loại: 03 cuộn (mỗi loại) - Dây vải buộc nẹp: 10 mét - Băng cá nhân: 01 hộp (100 miếng) - Gạc vô trùng: 20 miếng - Gạc Vaselin: 10 miếng - Bông thấm nước: 200gram - Hộp đựng dụng cụ (pine, kéo vô trùng): 02 hộp - Găng y tế: 05 đôi - Nhiệt kế: 02 cái - Thiết bị thanh trùng (nồi hấp): 01 cái | Bộ | 1 | 25150000 | 10% | 25150000 | 27665000 | 27665000
6 | Cân sức khoẻ có thước đo chiều cao | Có đồng hồ hiển thị chiều cao và cân nặng | Cái | 1 | 3080000 | 10% | 3080000 | 3388000 | 3388000
7 | Bộ dụng cụ khám | GỒM: - 1 máy đo huyết áp - 1 băng ca cứu thương - 5 bộ nẹp chân, tay - 1 hộp inox đựng bông gạc y tế - 1 hộp để thuốc sát trùng bằng inox | Bộ | 1 | 5000000 | 10% | 5000000 | 5500000 | 5500000 | Đề xuất 1 bộ
8 | Rèm che | KT: 1800x2000mm | Cái | 1 | 4130000 | 10% | 4130000 | 4543000 | 4543000
9 | Đồng hồ treo tường | Loại thông thường, đường kính 30cm Điểm nổi bật, Kim đồng hồ chạy êm, không gây tiếng ồn khi chạy trong đêm Thiết kế trang trọng, độc đáo đến từng chi tiết nhỏ | Cái | 1 | 300000 | 10% | 300000 | 330000 | 330000
10 | Máy nước uống nóng lạnh | Làm nóng nhanh tới 90°C Làm lạnh Block sâu dưới 10°C. Nút nước nóng có khóa an toàn cho gia đình có trẻ em Chất liệu bầu nóng/lạnh bằng inox, an toàn cho sức khỏe Công nghệ làm lạnh bằng compressor tiết kiệm điện Bộ bảo vệ nhiệt kép chống cháy khô đảm bảo an toàn tối đa | Cái | 1 | 4900000 | 10% | 4900000 | 5390000 | 5390000
11 | Bảng đọc chữ kiểm tra thị giác | Bảng Đèn Thử Thị Lực Chữ ZU Led Inox TNE Khoảng cách đọc: 5m Nguồn: 220V; 0,2A Bảng chữ hoặc bảng hình Lỗ treo tường, chân để bàn, giá đỡ Dây nguồn: 2m Vỏ đèn bằng inox Nhãn hiệu TNE khắc nổi | Cái | 1 | 850000 | 10% | 850000 | 935000 | 935000
12 | Bảng tên phòng | KT: 250 x 150 khung nhôm, mặt mica trắng có rãnh/ khe lắp đặt bìa cứng, chữ nội dung bằng tiếng Việt, tiếng Anh, số phòng | tấm | 1 | 130000 | 10% | 130000 | 143000 | 143000
10 | Phòng đoàn đội |  | phòng | 1 |  |  | 0 | 0 | 0
1 | Bàn làm việc L3 | - Kích thước: 1200x600x750 mm. + Thùng di động: 450 x 500 x 600 Bàn 1 ngăn kéo giữa nhỏ ray kéo 3 tầng , 1 đế đề CPU di động - Vật liệu: Gỗ cao su ghép đã qua tẩm sấy chống mối mọt, co rút, dày 18 mm, sơn PU, ngăn kéo trượt trên ray bi 3 tầng, tay nắm inox | Cái | 1 | 3150000 | 10% | 3150000 | 3465000 | 3465000
2 | Bàn họp L3 | KT : 2400 x 1200 x 750 mm Chân hộp dày 60 mm tạo cạnh thẩm mỹ, hậu thấp 600 mm - Vật liệu: mặt bàn viền dày 36 mm, chạy cạnh frofile - Toàn bộ gỗ cao su ghép, dày 18 mm. Sơn Pu chống trầy - Chân đế nhựa | Cái | 1 | 7800000 | 10% | 7800000 | 8580000 | 8580000
3 | Ghế I1 | Kích thước: 480 x 440 x 450 / 830mm Vật liệu: + Khung inox 201, lưng tựa, mặt ghế bọc nệm + Màu sắc dựa theo màu thiết kế | Cái | 11 | 480000 | 10% | 5280000 | 528000 | 5808000
4 | Tủ cao L1 | - KT: 1200 x 400 x 1800 mm - Phía trên 2 cánh cửa mở lồng kính, 5 ly cường lực có khoá , mỗi cánh 4 bản lề bật trong có sắn đứng ,chia làm 6 ngăn có thể di động . Phía dưới 2 cửa pano mỗi cánh 2 bản lệ bật có khoá và tay nắm. trong có sắn đứng và có 2 ngăn di động - Nóc tủ căp cổ dày 36 chạy cạnh Profile tạo thẩm mỹ -Vật liệu: Gỗ cao su ghép đã qua tẩm sấy chống mối mọt, co rút, dày 18 mm, sơn PU, hậu tủ ván MDF dày 6 mm | Cái | 2 | 5600000 | 10% | 11200000 | 6160000 | 12320000
5 | Bảng từ trắng B1 | KT: W2400 x H1200 mm Vật liệu: - Khung nhôm hộp Uralium chuyên dụng - Bảng từ treo tường hít nam châm, bề mặt phủ sơn màu trắng, có kẻ ô ly 5x5cm - Cốt nhựa nhẹ và chống cong - Khung nhôm với 4 đầu bịt nhựa, khay phấn đồng màu đi kèm. | Cái | 1 | 2400000 | 5% | 2400000 | 2640000 | 2640000
6 | Bảng tên phòng | KT: 250 x 150 khung nhôm, mặt mica trắng có rãnh/ khe lắp đặt bìa cứng, chữ nội dung bằng tiếng Việt, tiếng Anh, số phòng | tấm | 1 | 130000 | 10% | 130000 | 143000 | 143000
7 | Đồng hồ treo tường | Loại thông thường, đường kính 30cm Điểm nổi bật, Kim đồng hồ chạy êm, không gây tiếng ồn khi chạy trong đêm Thiết kế trang trọng, độc đáo đến từng chi tiết nhỏ | Cái | 1 | 300000 | 10% | 300000 | 330000 | 330000
11 | Phòng công đoàn |  | phòng | 1 |  |  | 0 | 0 | 0
1 | Bàn làm việc L3 | - Kích thước: 1200x600x750 mm. + Thùng di động: 450 x 500 x 600 Bàn 1 ngăn kéo giữa nhỏ ray kéo 3 tầng , 1 đế đề CPU di động - Vật liệu: Gỗ cao su ghép đã qua tẩm sấy chống mối mọt, co rút, dày 18 mm, sơn PU, ngăn kéo trượt trên ray bi 3 tầng, tay nắm inox | Cái | 1 | 3150000 | 10% | 3150000 | 3465000 | 3465000
2 | Bàn họp L3 | KT : 2400 x 1200 x 750 mm Chân hộp dày 60 mm tạo cạnh thẩm mỹ, hậu thấp 600 mm - Vật liệu: mặt bàn viền dày 36 mm, chạy cạnh frofile - Toàn bộ gỗ cao su ghép, dày 18 mm. Sơn Pu chống trầy - Chân đế nhựa | Cái | 1 | 7800000 | 10% | 7800000 | 8580000 | 8580000
3 | Ghế I1 | Kích thước: 480 x 440 x 450 / 830mm Vật liệu: + Khung inox 201, lưng tựa, mặt ghế bọc nệm + Màu sắc dựa theo màu thiết kế | Cái | 11 | 480000 | 10% | 5280000 | 528000 | 5808000
4 | Tủ cao L1 | - KT: 1200 x 400 x 1800 mm - Phía trên 2 cánh cửa mở lồng kính, 5 ly cường lực có khoá , mỗi cánh 4 bản lề bật trong có sắn đứng ,chia làm 6 ngăn có thể di động . Phía dưới 2 cửa pano mỗi cánh 2 bản lệ bật có khoá và tay nắm. trong có sắn đứng và có 2 ngăn di động - Nóc tủ căp cổ dày 36 chạy cạnh Profile tạo thẩm mỹ -Vật liệu: Gỗ cao su ghép đã qua tẩm sấy chống mối mọt, co rút, dày 18 mm, sơn PU, hậu tủ ván MDF dày 6 mm | Cái | 1 | 5600000 | 10% | 5600000 | 6160000 | 6160000
5 | Bảng từ trắng B1 | KT: W2400 x H1200 mm Vật liệu: - Khung nhôm hộp Uralium chuyên dụng - Bảng từ treo tường hít nam châm, bề mặt phủ sơn màu trắng, có kẻ ô ly 5x5cm - Cốt nhựa nhẹ và chống cong - Khung nhôm với 4 đầu bịt nhựa, khay phấn đồng màu đi kèm. | Cái | 1 | 2400000 | 5% | 2400000 | 2640000 | 2640000
6 | Bảng tên phòng | KT: 250 x 150 khung nhôm, mặt mica trắng có rãnh/ khe lắp đặt bìa cứng, chữ nội dung bằng tiếng Việt, tiếng Anh, số phòng | tấm | 1 | 130000 | 10% | 130000 | 143000 | 143000
7 | Đồng hồ treo tường | Loại thông thường, đường kính 30cm Điểm nổi bật, Kim đồng hồ chạy êm, không gây tiếng ồn khi chạy trong đêm Thiết kế trang trọng, độc đáo đến từng chi tiết nhỏ | Cái | 1 | 300000 | 10% | 300000 | 330000 | 330000
12 | Phòng giám thị |  | Phòng | 2 |  |  | 0 | 0 | 0
1 | Bàn làm việc L3 | - Kích thước: 1200x600x750 mm. + Thùng di động: 450 x 500 x 600 Bàn 1 ngăn kéo giữa nhỏ ray kéo 3 tầng , 1 đế đề CPU di động - Vật liệu: Gỗ cao su ghép đã qua tẩm sấy chống mối mọt, co rút, dày 18 mm, sơn PU, ngăn kéo trượt trên ray bi 3 tầng, tay nắm inox | Cái | 1 | 3150000 | 10% | 3150000 | 3465000 | 3465000
2 | Bàn họp L3 | KT : 2400 x 1200 x 750 mm Chân hộp dày 60 mm tạo cạnh thẩm mỹ, hậu thấp 600 mm - Vật liệu: mặt bàn viền dày 36 mm, chạy cạnh frofile - Toàn bộ gỗ cao su ghép, dày 18 mm. Sơn Pu chống trầy - Chân đế nhựa | Cái | 1 | 7800000 | 10% | 7800000 | 8580000 | 8580000
3 | Ghế I1 | Kích thước: 480 x 440 x 450 / 830mm Vật liệu: + Khung inox 201, lưng tựa, mặt ghế bọc nệm + Màu sắc dựa theo màu thiết kế | Cái | 11 | 480000 | 10% | 5280000 | 528000 | 5808000
4 | Bảng tên phòng | KT: 250 x 150 khung nhôm, mặt mica trắng có rãnh/ khe lắp đặt bìa cứng, chữ nội dung bằng tiếng Việt, tiếng Anh, số phòng | Cái | 1 | 130000 | 10% | 130000 | 143000 | 143000
5 | Đồng hồ treo tường | Loại thông thường, đường kính 30cm Điểm nổi bật, Kim đồng hồ chạy êm, không gây tiếng ồn khi chạy trong đêm Thiết kế trang trọng, độc đáo đến từng chi tiết nhỏ | Cái | 1 | 300000 | 10% | 300000 | 330000 | 330000
13 | Phòng nghỉ giáo viên Nam |  | phòng | 1 |  |  | 0 | 0 | 0
1 | Bàn họp L3 | KT : 2400 x 1200 x 750 mm Chân hộp dày 60 mm tạo cạnh thẩm mỹ, hậu thấp 600 mm - Vật liệu: mặt bàn viền dày 36 mm, chạy cạnh frofile - Toàn bộ gỗ cao su ghép, dày 18 mm. Sơn Pu chống trầy - Chân đế nhựa | Cái | 1 | 7800000 | 10% | 7800000 | 8580000 | 8580000
2 | Ghế I1 | Kích thước: 480 x 440 x 450 / 830mm Vật liệu: + Khung inox 201, lưng tựa, mặt ghế bọc nệm + Màu sắc dựa theo màu thiết kế | Cái | 10 | 480000 | 10% | 4800000 | 528000 | 5280000
3 | Giường gấp cao cấp văn phòng | Kích thước: 1800x600x260 mm - Nguyên liệu: + Khung sắt sơn tĩnh điện, mặt nệm bọc vải dày 50mm - Giường xếp gọn | Cái | 4 | 3740000 | 10% | 14960000 | 4114000 | 16456000
4 | Máy nước nóng lạnh | Làm nóng nhanh tới 90°C Làm lạnh Block sâu dưới 10°C. Nút nước nóng có khóa an toàn cho gia đình có trẻ em Chất liệu bầu nóng/lạnh bằng inox, an toàn cho sức khỏe Công nghệ làm lạnh bằng compressor tiết kiệm điện Bộ bảo vệ nhiệt kép chống cháy khô đảm bảo an toàn tối đa | Cái | 1 | 4900000 | 10% | 4900000 | 5390000 | 5390000
5 | Máy lạnh | 2 HP ,2 cục ; Điện nguồn: 220v, 1 pha, 50hz; Ống đồng , bas treo cục nóng, đinh vis các loại, ống nhựa thoát nước, công lắp đặt | Cái | 1 | 21990000 | 10% | 21990000 | 24189000 | 24189000
6 | Bảng tên phòng | KT: 250 x 150 khung nhôm, mặt mica trắng có rãnh/ khe lắp đặt bìa cứng, chữ nội dung bằng tiếng Việt, tiếng Anh, số phòng | tấm | 1 | 130000 | 10% | 130000 | 143000 | 143000
7 | Đồng hồ treo tường | Loại thông thường, đường kính 30cm Điểm nổi bật, Kim đồng hồ chạy êm, không gây tiếng ồn khi chạy trong đêm Thiết kế trang trọng, độc đáo đến từng chi tiết nhỏ | Cái | 1 | 300000 | 10% | 300000 | 330000 | 330000
14 | Phòng nghỉ giáo viên Nữ |  | phòng | 2 |  |  | 0 | 0 | 0
1 | Bàn họp L3 | KT : 2400 x 1200 x 750 mm Chân hộp dày 60 mm tạo cạnh thẩm mỹ, hậu thấp 600 mm - Vật liệu: mặt bàn viền dày 36 mm, chạy cạnh frofile - Toàn bộ gỗ cao su ghép, dày 18 mm. Sơn Pu chống trầy - Chân đế nhựa | Cái | 1 | 7800000 | 10% | 7800000 | 8580000 | 8580000
2 | Ghế I1 | Kích thước: 480 x 440 x 450 / 830mm Vật liệu: + Khung inox 201, lưng tựa, mặt ghế bọc nệm + Màu sắc dựa theo màu thiết kế | Cái | 10 | 480000 | 10% | 4800000 | 528000 | 5280000
3 | Giường gấp cao cấp văn phòng | Kích thước: 1800x600x260 mm - Nguyên liệu: + Khung sắt sơn tĩnh điện, mặt nệm bọc vải dày 50mm - Giường xếp gọn | Cái | 4 | 3740000 | 10% | 14960000 | 4114000 | 16456000
4 | Máy nước nóng lạnh | Làm nóng nhanh tới 90°C Làm lạnh Block sâu dưới 10°C. Nút nước nóng có khóa an toàn cho gia đình có trẻ em Chất liệu bầu nóng/lạnh bằng inox, an toàn cho sức khỏe Công nghệ làm lạnh bằng compressor tiết kiệm điện Bộ bảo vệ nhiệt kép chống cháy khô đảm bảo an toàn tối đa | Cái | 1 | 4900000 | 10% | 4900000 | 5390000 | 5390000
5 | Máy lạnh | 2 HP ,2 cục ; Điện nguồn: 220v, 1 pha, 50hz; Ống đồng , bas treo cục nóng, đinh vis các loại, ống nhựa thoát nước, công lắp đặt | Cái | 1 | 21990000 | 10% | 21990000 | 24189000 | 24189000
6 | Bảng tên phòng | KT: 250 x 150 khung nhôm, mặt mica trắng có rãnh/ khe lắp đặt bìa cứng, chữ nội dung bằng tiếng Việt, tiếng Anh, số phòng | tấm | 2 | 130000 | 10% | 260000 | 143000 | 286000
7 | Đồng hồ treo tường | Loại thông thường, đường kính 30cm Điểm nổi bật, Kim đồng hồ chạy êm, không gây tiếng ồn khi chạy trong đêm Thiết kế trang trọng, độc đáo đến từng chi tiết nhỏ | Cái | 1 | 300000 | 10% | 300000 | 330000 | 330000
15 | Phòng thiết bị giáo dục |  | phòng | 1 |  |  | 0 | 0 | 0
1 | Tủ cao L2 | - KT: 1200 x 400 x 1800 mm - Phía trên 2 cánh cửa mở lồng kính, 5 ly cường lực có khoá , mỗi cánh 4 bản lề bật trong có sắn đứng ,chia làm 6 ngăn có thể di động . Phía dưới 2 cửa pano mỗi cánh 2 bản lệ bật có khoá và tay nắm. trong có sắn đứng và có 2 ngăn di động - Nóc tủ căp cổ dày 36 chạy cạnh Profile tạo thẩm mỹ -Vật liệu: Gỗ cao su ghép đã qua tẩm sấy chống mối mọt, co rút, dày 18 mm, sơn PU, hậu tủ ván MDF dày 6 mm | Cái | 6 | 5600000 | 10% | 33600000 | 6160000 | 36960000 | có thể giảm sl
2 | Bảng tên phòng | KT: 250 x 150 khung nhôm, mặt mica trắng có rãnh/ khe lắp đặt bìa cứng, chữ nội dung bằng tiếng Việt, tiếng Anh, số phòng | tấm | 1 | 130000 | 10% | 130000 | 143000 | 143000
16 | Phòng hội đồng |  | phòng | 1 |  |  | 0 | 0 | 0
1 | Bàn 2 chỗ | Kích thước: 1200x450x750 mm - Bàn có có ngăn để tài liệu. - Vật liệu: mặt bàn viền dày 36 mm, chạy cạnh Frofile, yếm bàn thấp xuống sát chân, chạy chỉ âm tạo thẩm mỹ - Toàn bộ gỗ cao su ghép, dày 18 mm. Sơn Pu chống trầy - Chân đế nhưa | Cái | 15 | 2200000 | 10% | 33000000 | 2420000 | 36300000
2 | Ghế I1 | Kích thước: 480 x 440 x 450 / 830mm Vật liệu: + Khung inox 201, lưng tựa, mặt ghế bọc nệm + Màu sắc dựa theo màu thiết kế | Cái | 30 | 480000 | 10% | 14400000 | 528000 | 15840000
3 | Bảng từ trắng B1 | KT: W2400 x H1200 mm Vật liệu: - Khung nhôm hộp Uralium chuyên dụng - Bảng từ treo tường hít nam châm, bề mặt phủ sơn màu trắng, có kẻ ô ly 5x5cm - Cốt nhựa nhẹ và chống cong - Khung nhôm với 4 đầu bịt nhựa, khay phấn đồng màu đi kèm. | Cái | 3 | 2400000 | 5% | 7200000 | 2640000 | 7920000
4 | Bảng từ trắng 2 mặt di động | KT Khung : 2000 x 500 ( chân) x 1800 ( kể cả bảng) KT Bảng: D 2000x xC 1000mm, , 1 mặt từ xanh và 1 mặt từ trắng - Khung sắt 25 x 50 dày 1,2 , sơn tĩnh điện , Chân có 4 bánh xe có khoá | Cái | 1 | 5060000 | 10% | 5060000 | 5566000 | 5566000
5 | Ti vi LCD | Màn hình tương tác 65'' 1. Kích thước: - 65 inchs Đường chéo ; - Kích thước/kích thước đóng gói: 1516.3*947.1*104.6mm / 1646*1062*230mm 2. Hiển thị - Vùng hiển thị: 1428.48mm(H) x 803.52mm(V) - Tỷ lệ khung hình: 16:9 - Độ sáng: 350cd/㎡ - Kiểu màn hình: DLED - Độ phân giải màn hình: 3840x2160( 4K) - Tỷ lệ tương phản: 4000:1 - Góc nhìn tối đa: 178°(V)/178°(H) - Hỗ trợ điểm chạm: 20 điểm tiếp xúc - Công nghệ cảm ứng: Công nghệ quét nhiều tia hồng ngoại - Chất liệu bề mặt viết cảm ứng: Kính cường lực 4mm, kính chịu nhiệt, kính chống chói chống nhòe và dấu vân tay. - Tuổi thọ màn hình hơn 60.000 giờ 3. Hệ điều hành - Sử dụng hệ điều hành kép Android 8.0 + Windows - Cấu hình Android + Phiên bản hệ thống: Android 8.0 + Ram/rom: 2G/16G - Hổ Trợ OPS-PC chạy hệ điều hành Windown + i5--6400/ 4G/ 128G SSD | Cái | 1 | 65640000 | 10% | 65640000 | 72204000 | 72204000
|  | 4. Kết nối - Cổng giao tiếp hệ thống cảm ứng: USB 2.0 - Đầu vào: RS232*1，YPbPr*1，AV*1，RF*1,RJ45*1，USB2.0*2，HDMI*2，VGA*1，VGA Audio*1，SD_Card*1,HDMI*1，Touch USB*1， USB3.0*1，USB2.0*1，USB2.0*1 - Đầu ra: Coaxial*1，AV Out*1,Touch USB*1，Earphone*1 5. Hình Ảnh, Âm Thanh và video - Loa: 2x15 W - Hệ thống Âm Thanh & Video: PAL, NTSC, SECAM - Định dạng Video: mpeg-2/4，h.265，TS，AVS，VP，WMV 6. Khác - Chứng chận: 9001, 14001, 45001, CE, FCC, RoHSCE, FCC, RohS | [5 empty] | 0 | 0
6 | Máy chiếu | Máy chiếu đa phương tiện công nghệ LCD - Độ sáng: 4100 ANSI Lumens - Độ tương phản: 20.000:1 - Độ phân giải thực: XGA (1024x768) - Bóng đèn: 230W-tuổi thọ tối đa 20.000 giờ - Kích thước chiếu :30” – 300” - Zoom 1.2X - Cổng tín hiệu vào: HDMI x 2, Dsub 15 pin, Video, Audio, Serial, RJ45, USB - Tự động dò tìm tín hiệu đầu vào. - Chức năng chỉnh vuông hình ảnh . - Chức năng trình chiếu hình ảnh từ USB - Điều khiển máy chiếu qua mạng LAN - Direct Power Off - Công suất loa 10W Giá treo máy điều chỉnh độ cao - Khung sắt, sơn tĩnh điện. - giá treo thích hợp cho tất cả các loại máy chiếu - có thể chỉnh máy chiếu theo đúng hướng thẳng cần trình chiếu. - Cho phép đưa dây tín hiệu, dây điện một cách dễ dàng tăng cao độ thẩm mỹ. | Cái | 1 | 27500000 | 10% | 27500000 | 30250000 | 30250000 | ko cần thiết, có thể bỏ Rất cần, không thể bỏ
7 | Màn chiếu | KT: 2130 x 2130 mm màn chiếu điện có động cơ, điều khiển thừ xa có Remote 15" | Cái | 1 | 2200000 | 10% | 2200000 | 2420000 | 2420000 | ko cần thiết, có thể bỏ Rất cần, không thể bỏ
8 | Bảng tên phòng | KT: 250 x 150 khung nhôm, mặt mica trắng có rãnh/ khe lắp đặt bìa cứng, chữ nội dung bằng tiếng Việt, tiếng Anh, số phòng | tấm | 1 | 130000 | 10% | 130000 | 143000 | 143000
9 | Đồng hồ treo tường | Loại thông thường, đường kính 30cm Điểm nổi bật, Kim đồng hồ chạy êm, không gây tiếng ồn khi chạy trong đêm Thiết kế trang trọng, độc đáo đến từng chi tiết nhỏ | Cái | 1 | 300000 | 10% | 300000 | 330000 | 330000
17 | Phòng đọc sách giáo viên |  | phòng | 1 |  |  | 0 | 0 | 0
1 | Bàn họp L2 | KT : 3000 x 1200 x 750 mm Chân hộp dày 60 mm tạo cạnh thẩm mỹ, hậu thấp 600 mm - Vật liệu: mặt bàn viền dày 36 mm, chạy cạnh frofile - Toàn bộ gỗ cao su ghép, dày 18 mm. Sơn Pu chống trầy - Chân đế nhựa | Cái | 2 | 10800000 | 10% | 21600000 | 11880000 | 23760000
2 | Ghế I1 | Kích thước: 480 x 440 x 450 / 830mm Vật liệu: + Khung inox 201, lưng tựa, mặt ghế bọc nệm + Màu sắc dựa theo màu thiết kế | Cái | 20 | 480000 | 10% | 9600000 | 528000 | 10560000
3 | Tủ cao L3 | Kích thước: 1200 x 400 x 2000 mm Vật liệu: Tủ gồm 2 phần: + Phần trên chia làm 5 ngăn ( cao 32.5 mm) cánh mở kính cường trắng lực dày 8 mm + Phần còn lại cánh gỗ mở + Gỗ cao su ghép dày 18 mm sơn PU chống trầy + Màu sắc dựa theo màu thiết kế | cái | 2 | 6000000 | 10% | 12000000 | 6600000 | 13200000 | có thể giảm sl
4 | Tủ cao L4 | Kích thước: 1200 x 400 x 2000 mm Vật liệu: Tủ gồm 2 phần: + Phần trên chia làm 5 ngăn ( cao 32.5 mm). Các ngăn nghiên 60 độ để kê sách + Phần dưới ngăn bình thường + Gỗ cao su ghép dày 18 mm sơn PU chống trầy + Màu sắc dựa theo màu thiết kế | cái | 3 | 5760000 | 10% | 17280000 | 6336000 | 19008000
5 | Bảng nội quy | KT: 800 x 1000 Khung nhôm hộp Uralium chuyên dụng , mặt bảng MDF Formica trắng dày 3mm, chữ decal xanh | Cái | 1 | 825000 | 5% | 825000 | 907500 | 907500
6 | Bảng tên phòng | KT: 250 x 150 khung nhôm, mặt mica trắng có rãnh/ khe lắp đặt bìa cứng, chữ nội dung bằng tiếng Việt, tiếng Anh, số phòng | Cái | 1 | 130000 | 10% | 130000 | 143000 | 143000
7 | Đồng hồ treo tường | Loại thông thường, đường kính 30cm Điểm nổi bật, Kim đồng hồ chạy êm, không gây tiếng ồn khi chạy trong đêm Thiết kế trang trọng, độc đáo đến từng chi tiết nhỏ | Cái | 1 | 300000 | 10% | 300000 | 330000 | 330000
IXX | Kho sách |  | Phòng | 1 |  | 10% | 0 | 0 | 0
1 | Kệ sách 1 mặt | Kích thước: 1200 x 350 x 2000 mm Vật liệu: - Kệ 5 ngăn cố định - khung sắt 30 x 30 x 1,2 , 25 x 25 x 1.2 ,sơn tĩnh điện. Mặt Gỗ cao su ghép, dày 18 mm sơn PU - Chân đế nhựa | Cái | 8 | 5960000 | 10% | 47680000 | 6556000 | 52448000
2 | Kệ sách 2 mặt | Kích thước: 1200 x 600 x 2000 mm Vật liệu: - Kệ 5 ngăn cố định , có sắn giữa chia sách 2 bên - khung sắt 30 x 30 x 1,2 , 25 x 25 x 1.2 ,sơn tĩnh điện. Mặt Gỗ cao su ghép, dày 18 mm sơn PU - Chân đế nhựa | Cái | 8 | 6800000 | 10% | 54400000 | 7480000 | 59840000
3 | Bảng tên phòng | KT: 250 x 150 khung nhôm, mặt mica trắng có rãnh/ khe lắp đặt bìa cứng, chữ nội dung bằng tiếng Việt, tiếng Anh, số phòng | tấm | 1 | 130000 | 10% | 130000 | 143000 | 143000
18 | Phòng đọc học sinh |  | Phòng | 1 |  |  | 0 | 0 | 0
1 | Bàn làm việc L3 | - Kích thước: 1200x600x750 mm. + Thùng di động: 450 x 500 x 600 Bàn 1 ngăn kéo giữa nhỏ ray kéo 3 tầng , 1 đế đề CPU di động - Vật liệu: Gỗ cao su ghép đã qua tẩm sấy chống mối mọt, co rút, dày 18 mm, sơn PU, ngăn kéo trượt trên ray bi 3 tầng, tay nắm inox | cái | 1 | 3150000 | 10% | 3150000 | 3465000 | 3465000
2 | Máy vi tính | Máy tính thương hiệu Việt Nam đồng bộ (Khối CPU, màn hình, phụ kiện cùng thương hiệu), sản xuất trên dây chuyền công nghiệp ISO 9001:2015; ISO 14001: 2015; ISO/IEC 17025:2017; QCVN 118:2018/BTTTT. Vi xử lý: Vi xử lý: Intel Core i5-12400 (Up to 4.4GHz, 6 nhân 12 luồng, 18MB Cache) Bo mạch chủ: Intel H610 Chipset Supports 12th Generation Core / Pentium/ Celeron (Socket 1700); 2 x DIMM slots support dual channel DDR4-3200/ 2666/ 2400/ 2133MHz memory up to 64 GB; 4 x Serial ATA 6Gb/s port;1 x Case open header;1 x COM header; Khe gắn mở rộng: 1 x PCI Express 3.0 x16 slot;1 x PCI Express 3.0 x1 slots;1 x M.2 slot for SSD;1 x M.2 Slot for Wifi; Bộ nhớ: 8GB 2666Mhz. Đồ họa: Intel HD Graphics tích hợp. Ổ đĩa cứng: 256GB SSD. Âm thanh: High Definition audio Kết nối mạng: 10/100/1000MB Ethernet Các cổng kết nối sẵn sàng: Trước: 2 x USB 3.0; 2 x Audio jacks; Card Reader; Sau: 2 x PS/2 mouse / keyboard;1 x HDMI port;1 x D-sub port (VGA port); 1 x Display Port;2 x USB 3.2 Gen1 ports ;1 x RJ45 LAN connector ;2 x USB 2.0 ports;3 x Audio jacks; Keyboard: USB standard Keyboard. Mouse: USB Optical Mouse. Nguồn: 600W PSU. Thùng máy: Small Form Factor (SFF). Màn hình: Kích thước 19.5 inch 16:9 Wide, Độ phân giải 1600 x 900 60Hz, thời gian đáp ứng 5ms, số màu 16.7M. Cổng kết nối: HDMI + VGA Hệ điều hành: Free DOS. | Bộ | 1 | 15000000 | 10% | 15000000 | 16500000 | 16500000
3 | Bàn họp L3 | KT : 2400 x 1200 x 750 mm Chân hộp dày 60 mm tạo cạnh thẩm mỹ, hậu thấp 600 mm - Vật liệu: mặt bàn viền dày 36 mm, chạy cạnh frofile - Toàn bộ gỗ cao su ghép, dày 18 mm. Sơn Pu chống trầy - Chân đế nhựa | cái | 5 | 7800000 | 10% | 39000000 | 8580000 | 42900000
4 | Ghế I1 | Kích thước: 480 x 440 x 450 / 830mm Vật liệu: + Khung inox 201, lưng tựa, mặt ghế bọc nệm + Màu sắc dựa theo màu thiết kế | cái | 40 | 480000 | 10% | 19200000 | 528000 | 21120000
5 | Tủ cao L3 | Kích thước: 1200 x 400 x 2000 mm Vật liệu: Tủ gồm 2 phần: + Phần trên chia làm 5 ngăn ( cao 32.5 mm) cánh mở kính cường trắng lực dày 8 mm + Phần còn lại cánh gỗ mở + Gỗ cao su ghép dày 18 mm sơn PU chống trầy + Màu sắc dựa theo màu thiết kế | cái | 4 | 6000000 | 10% | 24000000 | 6600000 | 26400000 | có thể giảm sl
6 | Tủ cao L4 | Kích thước: 1200 x 400 x 2000 mm Vật liệu: Tủ gồm 2 phần: + Phần trên chia làm 5 ngăn ( cao 32.5 mm). Các ngăn nghiên 60 độ để kê sách + Phần dưới ngăn bình thường + Gỗ cao su ghép dày 18 mm sơn PU chống trầy + Màu sắc dựa theo màu thiết kế | cái | 4 | 5760000 | 10% | 23040000 | 6336000 | 25344000
7 | Tủ phích | - Kích thước: 900 x 400 x 2000 mm. - Vật liệu: loại 24 hộc, Gỗ ghép công nghiệp đã qua tẩm sấy chống mối mọt, co rút, dày 18 mm, sơn PU. | cái | 1 | 6800000 | 10% | 6800000 | 7480000 | 7480000
8 | Bàn ghép hình lục giác | Bàn hình thang lắp ghép, gồm 6 bàn lắp ghép thành lục giác KT bàn đơn: 600x450x750mm - Khung sắt 25 x 25 dày 1.2mm, sơn tĩnh điện Mặt bàn + Gỗ cao su ghép đã qua tẩm sấy chống mối mọt, co rút, dày 18 mm, sơn PU nhiều màu sắc tươi sáng | Bộ | 5 | 4500000 | 10% | 22500000 | 4950000 | 24750000
9 | Ghế | Kích thước: 360x340x 440/ 790 mm Vật liệu: + Khung ghế 25x25 dày 1,2mm + Mặt và đáy ghế gỗ ghép sơn PU dày 18mm + Màu sắc dựa theo màu thiết kế | cái | 30 | 485000 | 10% | 14550000 | 533500 | 16005000 | đổi ghế nhựa sang ghế khung sắt ( ghế nhựa chỉ dùng cho mầm non)
10 | Tủ đựng bản đồ | Tủ để bản đồ khổ bản đồ 62cm x 84 cm KT: D1200xR 700 x C1800mm, - Kệ 5 ngăn cố định , - khung sắt 30 x 30 x 1,2 , 25 x 25 x 1.2 ,sơn tĩnh điện. Mặt Gỗ cao su ghép, dày 18 mm sơn PU - Chân đế nhựa | cái | 1 | 5720000 | 10% | 5720000 | 6292000 | 6292000
11 | Bảng từ trắng B2 | KT: W800 x H1200 mm Vật liệu: - Khung nhôm hộp Uralium chuyên dụng, phủ 3 lớp sơn chuyên dụng ,dòng kẻ ô ly tiểu học 2x2cm được in chìm ở lớp thứ 2, phủ trên cùng lớp sơn bảo vệ. - Bảng từ treo tường hít nam châm, bề mặt phủ sơn màu trắng, có kẻ ô ly 5x5cm - Cốt nhựa nhẹ và chống cong - Khung nhôm với 4 đầu bịt nhựa, khay phấn đồng màu đi kèm. | Cái | 3 | 1200000 | 10% | 3600000 | 1320000 | 3960000
12 | Bảng tên phòng | KT: 250 x 150 khung nhôm, mặt mica trắng có rãnh/ khe lắp đặt bìa cứng, chữ nội dung bằng tiếng Việt, tiếng Anh, số phòng | tấm | 1 | 130000 | 10% | 130000 | 143000 | 143000
13 | Đồng hồ treo tường | Loại thông thường, đường kính 30cm Điểm nổi bật, Kim đồng hồ chạy êm, không gây tiếng ồn khi chạy trong đêm Thiết kế trang trọng, độc đáo đến từng chi tiết nhỏ | Cái | 1 | 300000 | 10% | 300000 | 330000 | 330000
19 | Hội trường đa năng |  | phòng | 1 |  |  | 0 | 0 | 0
1 | Ghế inox xếp liền bàn | KÍCH THƯỚC: 445mm x 505mm x 850mm Ghế gấp Khung inox 201 - Ghế có tựa lớn; Có bàn viết gỗ MFC màu vân gỗ. - Mặt, và tựa ghế là đệm mút bọc giả da. | Cái | 500 | 650000 | 10% | 325000000 | 715000 | 357500000
2 | Hệ thống âm thanh | 1 cái x Amli 600 w Điện áp: 220V ~ 50Hz Công suất tiêu thụ: 600 W Công suất đầu ra: 600W 4 cái x loa 100W Công suất liên tục: 100W Độ nhạy: 90 dB Dải tần: 53 Hz - 18 KHz Trở kháng: 8 Ohm 1 Mixer 8 ngõ 1 cây x Micro cổ ngỗng 1 bộ x micro không dây (2 cây) + bộ thu tín hiệu- Dây tín hiệu, cáp điện, hộp đinh vis, bas treo loa, bas treo âm ly, vật tư thi công , công lắp đặt | Bộ | 1 | 65400000 | 10% | 65400000 | 71940000 | 71940000
3 | Bục để tượng Bác + Tượng Bác | Kích thước: 700x 500x1400 mm - Nguyên liệu: + Gỗ ghép công nghiệp đã qua tẩm sấy chống mối mọt, co rút, dày 18 mm, sơn PU. + tượng Bác bằng thạch cao cao 800mm | Cái | 1 | 5800000 | 10% | 5800000 | 6380000 | 6380000
4 | Bục thuyết trình | Kích thước:800x500x1200 mm - Nguyên liệu: + Gỗ ghép công nghiệp đã qua tẩm sấy chống mối mọt, co rút, dày 18 mm, sơn PU. | Cái | 1 | 3800000 | 10% | 3800000 | 4180000 | 4180000
5 | Phông - màn | KT: 11000 x 4500mm - 1 x Bảng Đảng công sản Việt …....... Bằng Meca , khung viền nhôm, chử nổi - 1 Khung cờ nước, mặt bằng nhung màu đỏ, cờ nước mica nổi - 1 Khung Búa liềm, mặt bằng nhung màu đỏ, bủa liềm mica nổi - Màn sân Khấu bằng vải thun, nhúng gấp, Thanh treo bằng Inox - 1 khung nhôm có nhiều thanh dọc, để dán chử hội thảo | Bộ | 1 | 64000000 | 10% | 64000000 | 70400000 | 70400000
6 | Ti vi LCD | màn hình tương tác 65'' 1. Kích thước: - 65 inchs Đường chéo ; - Kích thước/kích thước đóng gói: 1516.3*947.1*104.6mm / 1646*1062*230mm 2. Hiển thị - Vùng hiển thị: 1428.48mm(H) x 803.52mm(V) - Tỷ lệ khung hình: 16:9 - Độ sáng: 350cd/㎡ - Kiểu màn hình: DLED - Độ phân giải màn hình: 3840x2160( 4K) - Tỷ lệ tương phản: 4000:1 - Góc nhìn tối đa: 178°(V)/178°(H) - Hỗ trợ điểm chạm: 20 điểm tiếp xúc - Công nghệ cảm ứng: Công nghệ quét nhiều tia hồng ngoại - Chất liệu bề mặt viết cảm ứng: Kính cường lực 4mm, kính chịu nhiệt, kính chống chói chống nhòe và dấu vân tay. - Tuổi thọ màn hình hơn 60.000 giờ 3. Hệ điều hành - Sử dụng hệ điều hành kép Android 8.0 + Windows - Cấu hình Android + Phiên bản hệ thống: Android 8.0 + Ram/rom: 2G/16G - Hổ Trợ OPS-PC chạy hệ điều hành Windown + i5--6400/ 4G/ 128G SSD |  | 1 | 65640000 | 10% | 65640000 | 72204000 | 72204000
|  | 4. Kết nối - Cổng giao tiếp hệ thống cảm ứng: USB 2.0 - Đầu vào: RS232*1，YPbPr*1，AV*1，RF*1,RJ45*1，USB2.0*2，HDMI*2，VGA*1，VGA Audio*1，SD_Card*1,HDMI*1，Touch USB*1， USB3.0*1，USB2.0*1，USB2.0*1 - Đầu ra: Coaxial*1，AV Out*1,Touch USB*1，Earphone*1 5. Hình Ảnh, Âm Thanh và video - Loa: 2x15 W - Hệ thống Âm Thanh & Video: PAL, NTSC, SECAM - Định dạng Video: mpeg-2/4，h.265，TS，AVS，VP，WMV 6. Khác - Chứng chận: 9001, 14001, 45001, CE, FCC, RoHSCE, FCC, RohS | [5 empty] | 0 | 0
7 | Máy chiếu | Máy chiếu đa phương tiện công nghệ LCD - Độ sáng: 4100 ANSI Lumens - Độ tương phản: 20.000:1 - Độ phân giải thực: XGA (1024x768) - Bóng đèn: 230W-tuổi thọ tối đa 20.000 giờ - Kích thước chiếu :30” – 300” - Zoom 1.2X - Cổng tín hiệu vào: HDMI x 2, Dsub 15 pin, Video, Audio, Serial, RJ45, USB - Tự động dò tìm tín hiệu đầu vào. - Chức năng chỉnh vuông hình ảnh . - Chức năng trình chiếu hình ảnh từ USB - Điều khiển máy chiếu qua mạng LAN - Direct Power Off - Công suất loa 10W Giá treo máy điều chỉnh độ cao - Khung sắt, sơn tĩnh điện. - giá treo thích hợp cho tất cả các loại máy chiếu - có thể chỉnh máy chiếu theo đúng hướng thẳng cần trình chiếu. - Cho phép đưa dây tín hiệu, dây điện một cách dễ dàng tăng cao độ thẩm mỹ. | Cái | 1 | 27500000 | 10% | 27500000 | 30250000 | 30250000 | ko cần thiết, có thể bỏ Rất cần thiết, không thể bỏ
8 | Đồng hồ treo tường | Loại thông thường, đường kính 30cm Điểm nổi bật, Kim đồng hồ chạy êm, không gây tiếng ồn khi chạy trong đêm Thiết kế trang trọng, độc đáo đến từng chi tiết nhỏ | Cái | 1 | 300000 | 10% | 300000 | 330000 | 330000
9 | Bảng tên phòng | KT: 250 x 150 khung nhôm, mặt mica trắng có rãnh/ khe lắp đặt bìa cứng, chữ nội dung bằng tiếng Việt, tiếng Anh, số phòng | tấm | 1 | 130000 | 10% | 130000 | 143000 | 143000
10 | Màn chiếu | KT: 2130 x 2130 mm màn chiếu điện có động cơ, điều khiển thừ xa có Remote 15" | Cái | 1 | 2200000 | 10% | 2200000 | 2420000 | 2420000 | ko cần thiết, có thể bỏ Rất cần thiết, không thể bỏ
20 | Phòng Sinh Hoc |  | phòng | 1 |  |  | 0 | 0 | 0
1 | Bảng phấn từ | - Kích thước: 1200x 4800 mm - Nguyên liệu: + Khung nhôm hộp uralium (25*32) mm + Mặt tole bảng màu xanh rêu đậm dày 0.4 mm, kẻ ô ly màu xám trắng , chống chói. + Bas treo tường chuyên dụng | cái | 1 | 4800000 | 5% | 4800000 | 5280000 | 5280000
2 | Bàn thí nghiệm giáo viên_ HS | - KT bàn: D1200xR500xC750mm, + Bàn Khung Inox 304 dày 1 ly , gồm 25x25, 25 x 50, + Mặt bàn Đá Granite dày 18 mm, 4 góc R20, các cạnh bo tròn đánh bóng tạo thẩm mỹ + Phía trên bàn có kệ Inox tấm 304 dày 0.8, xung quanh có viền Inox phi 6, + Chân đế nhựa tăng đưa | Cái | 1 | 4750000 | 10% | 4750000 | 5225000 | 5225000
3 | Ghế giáo viên _ phòng thí nghiệm | Ghế: 380x 380 x 450/ 900 - Ghế lưng tựa gỗ, mặt bọc nệm, Đầu ghế được uốn cong 2 đầu tạo thẫm mỹ - Khung Sắt 20 x 20 x 1,2, 16 x 16 x 1,2 , toàn bộ khung sắt sơn tĩnh điện - Chân đế nhựa | cái | 1 | 590000 | 10% | 590000 | 649000 | 649000
4 | Bàn thí nghiệm học sinh _ HS | - KT bàn: D1200xR500xC750mm, + Bàn Khung Inox 304 dày 1 ly , gồm 25x25, 25 x 50, + Mặt bàn Đá Granite dày 18 mm, 4 góc R20, các cạnh bo tròng đáng bóng tạo thẩm mỹ + Phía trên bàn có kệ Inox tấm 304 dày 0.8, xung quanh có viền Inox phi 6, + Chân đế nhựa tăng đưa | Cái | 23 | 3730000 | 10% | 85790000 | 4103000 | 94369000 | điều chỉnh số lượng 45hs/phòng
5 | Ghế hoc sinh _ phòng thí nghiệm | Ghế KT: tròn 350 x 500 mm, Mặt ghế xoay 360 Ghế có trục tăng đưa phi 15 tạo răng , Ghế khung sắt sơn tĩnh điện, mặt ghế gỗ ghép công nghiệp đã qua tẩm sấy chống mối mọt, co rút, dày 18 mm, sơn PU. - Chân đế nhựa | Cái | 45 | 450000 | 10% | 20250000 | 495000 | 22275000
6 | Tủ cao L2 | - KT: 1200 x 400 x 1800 mm - Phía trên 2 cánh cửa mở lồng kính, 5 ly cường lực có khoá , mỗi cánh 4 bản lề bật trong có sắn đứng ,chia làm 6 ngăn có thể di động . Phía dưới 2 cửa pano mỗi cánh 2 bản lệ bật có khoá và tay nắm. trong có sắn đứng và có 2 ngăn di động - Nóc tủ căp cổ dày 36 chạy cạnh Profile tạo thẩm mỹ -Vật liệu: Gỗ cao su ghép đã qua tẩm sấy chống mối mọt, co rút, dày 18 mm, sơn PU, hậu tủ ván MDF dày 6 mm | Cái | 4 | 5600000 | 10% | 22400000 | 6160000 | 24640000
7 | Bảng tên phòng | KT: 250 x 150 khung nhôm, mặt mica trắng có rãnh/ khe lắp đặt bìa cứng, chữ nội dung bằng tiếng Việt, tiếng Anh, số phòng | Cái | 1 | 130000 | 10% | 130000 | 143000 | 143000
21 | Phòng chuẩn bị Sinh Hoc |  | phòng | 1 |  |  | 0 | 0 | 0
1 | Tủ cao L3 | Kích thước: 1200 x 400 x 2000 mm Vật liệu: Tủ gồm 2 phần: + Phần trên chia làm 5 ngăn ( cao 32.5 mm) cánh mở kính cường trắng lực dày 8 mm + Phần còn lại cánh gỗ mở + Gỗ cao su ghép dày 18 mm sơn PU chống trầy + Màu sắc dựa theo màu thiết kế | Cái | 2 | 6000000 | 10% | 12000000 | 6600000 | 13200000 | có thể giảm sl
2 | Bàn họp L4 | KT : 1500 x 900 x 750 mm Chân hộp dày 40 mm tạo cạnh thẩm mỹ, hậu thấp 600 mm - Vật liệu: mặt bàn viền dày 36 mm, chạy cạnh frofile - Toàn bộ gỗ cao su ghép, dày 18 mm. Sơn Pu chống trầy - Chân đế nhựa | Cái | 1 | 6800000 | 10% | 6800000 | 7480000 | 7480000
3 | Ghế giáo viên _ phòng thí nghiệm | Ghế: 380x 380 x 450/ 900 - Ghế lưng tựa gỗ, mặt bọc nệm, Đầu ghế được uốn cong 2 đầu tạo thẩm mỹ - Khung Sắt 20 x 20 x 1,2, 16 x 16 x 1,2 , toàn bộ khung sắt sơn tĩnh điện - Chân đế nhựa | Cái | 4 | 590000 | 10% | 2360000 | 649000 | 2596000
4 | Bảng tên phòng | KT: 250 x 150 khung nhôm, mặt mica trắng có rãnh/ khe lắp đặt bìa cứng, chữ nội dung bằng tiếng Việt, tiếng Anh, số phòng | Cái | 1 | 130000 | 10% | 130000 | 143000 | 143000
22 | Phòng Hóa Hoc |  | phòng | 1 |  |  | 0 | 0 | 0
1 | Bảng phấn từ | - Kích thước: 1200x 4800 mm - Nguyên liệu: + Khung nhôm hộp uralium (25*32) mm + Mặt tole bảng màu xanh rêu đậm dày 0.4 mm, kẻ ô ly màu xám trắng , chống chói. + Bas treo tường chuyên dụng | cái | 1 | 4800000 | 5% | 4800000 | 5280000 | 5280000
2 | Bàn thí nghiệm giáo viên_ HS | - KT bàn: D1200xR500xC750mm, + Bàn Khung Inox 304 dày 1 ly , gồm 25x25, 25 x 50, + Mặt bàn Đá Granite dày 18 mm, 4 góc R20, các cạnh bo tròng đáng bóng tạo thẩm mỹ + Phía trên bàn có kệ Inox tấm 304 dày 0.8, xung quang có viền Inox phi 6, + Chân đế nhựa tăng đưa | Cái | 1 | 4750000 | 10% | 4750000 | 5225000 | 5225000
3 | Ghế giáo viên _ phòng thí nghiệm | Ghế: 380x 380 x 450/ 900 - Ghế lưng tựa gỗ, mặt bọc nệm, Đầu ghế được uốn cong 2 đầu tạo thẩm mỹ - Khung Sắt 20 x 20 x 1,2, 16 x 16 x 1,2 , toàn bộ khung sắt sơn tĩnh điện - Chân đế nhựa | cái | 1 | 590000 | 10% | 590000 | 649000 | 649000
4 | Bàn thí nghiệm học sinh _ HS | - KT bàn: D1200xR500xC750mm, + Bàn Khung Inox 304 dày 1 ly , gồm 25x25, 25 x 50, + Mặt bàn Đá Granite dày 18 mm, 4 góc R20, các cạnh bo tròng đáng bóng tạo thẫm mỹ + Phía trên bàn có kệ Inox tấm 304 dày 0.8, xung quanh có viền Inox phi 6, + Chân đế nhựa tăng đưa | Cái | 23 | 3730000 | 10% | 85790000 | 4103000 | 94369000 | điều chỉnh số lượng 45hs/phòng
5 | Ghế hoc sinh _ phòng thí nghiệm | Ghế KT: tròn 350 x 500 mm, Mặt ghế xoay 360 Ghế có trục tăng đưa phi 15 tạo răng , Ghế khung sắt sơn tĩnh điện, mặt ghế gỗ ghép công nghiệp đã qua tẩm sấy chống mối mọt, co rút, dày 18 mm, sơn PU. - Chân đế nhựa | Cái | 45 | 450000 | 10% | 20250000 | 495000 | 22275000
6 | Tủ cao L2 | - KT: 1200 x 400 x 1800 mm - Phía trên 2 cánh cửa mở lồng kính, 5 ly cường lực có khoá , mỗi cánh 4 bản lề bật trong có sắn đứng ,chia làm 6 ngăn có thể di động . Phía dưới 2 cửa pano mỗi cánh 2 bản lệ bật có khoá và tay nắm. trong có sắn đứng và có 2 ngăn di động - Nóc tủ căp cổ dày 36 chạy cạnh Profile tạo thẩm mỹ -Vật liệu: Gỗ cao su ghép đã qua tẩm sấy chống mối mọt, co rút, dày 18 mm, sơn PU, hậu tủ ván MDF dày 6 mm | Cái | 4 | 5600000 | 10% | 22400000 | 6160000 | 24640000
7 | Bảng tên phòng | KT: 250 x 150 khung nhôm, mặt mica trắng có rãnh/ khe lắp đặt bìa cứng, chữ nội dung bằng tiếng Việt, tiếng Anh, số phòng | Cái | 1 | 130000 | 10% | 130000 | 143000 | 143000
23 | Phòng chuẩn bị Hóa Hoc |  | phòng | 1 |  |  | 0 | 0 | 0
1 | Tủ cao L3 | Kích thước: 1200 x 400 x 2000 mm Vật liệu: Tủ gồm 2 phần: + Phần trên chia làm 5 ngăn ( cao 32.5 mm) cánh mở kính cường trắng lực dày 8 mm + Phần còn lại cánh gỗ mở + Gỗ cao su ghép dày 18 mm sơn PU chống trầy + Màu sắc dựa theo màu thiết kế | Cái | 2 | 6000000 | 10% | 12000000 | 6600000 | 13200000 | có thể giảm sl
2 | Bàn họp L4 | KT : 1500 x 900 x 750 mm Chân hộp dày 40 mm tạo cạnh thẩm mỹ, hậu thấp 600 mm - Vật liệu: mặt bàn viền dày 36 mm, chạy cạnh frofile - Toàn bộ gỗ cao su ghép, dày 18 mm. Sơn Pu chống trầy - Chân đế nhựa | Cái | 1 | 6800000 | 10% | 6800000 | 7480000 | 7480000
3 | Ghế giáo viên _ phòng thí nghiệm | Ghế: 380x 380 x 450/ 900 - Ghế lưng tựa gỗ, mặt bọc nệm, Đầu ghế được uốn cong 2 đầu tạo thẩm mỹ - Khung Sắt 20 x 20 x 1,2, 16 x 16 x 1,2 , toàn bộ khung sắt sơn tĩnh điện - Chân đế nhựa | Cái | 4 | 590000 | 10% | 2360000 | 649000 | 2596000
4 | Bảng tên phòng | KT: 250 x 150 khung nhôm, mặt mica trắng có rãnh/ khe lắp đặt bìa cứng, chữ nội dung bằng tiếng Việt, tiếng Anh, số phòng | Cái | 1 | 130000 | 10% | 130000 | 143000 | 143000
24 | Phòng Lý |  | phòng | 1 |  |  | 0 | 0 | 0
1 | Bảng phấn từ | - Kích thước: 1200x 4800 mm - Nguyên liệu: + Khung nhôm hộp uralium (25*32) mm + Mặt tole bảng màu xanh rêu đậm dày 0.4 mm, kẻ ô ly màu xám trắng , chống chói. + Bas treo tường chuyên dụng | cái | 1 | 4800000 | 5% | 4800000 | 5280000 | 5280000
2 | Bàn thí nghiệm giáo viên_ L | - Kích thước: 1200x600x750 mm. + Bàn khung sắt dày 1,2 ly gồm 25x25, 25 x 50, mặt bàn gỗ cao su ghép đã qua tẩm sấy chống mối mọt, co rút, dày 18 mm, sơn PU | Cái | 1 | 4250000 | 10% | 4250000 | 4675000 | 4675000
3 | Ghế giáo viên _ phòng thí nghiệm | Ghế: 380x 380 x 450/ 900 - Ghế lưng tựa gỗ, mặt bọc nệm, Đầu ghế được uốn cong 2 đầu tạo thẩm mỹ - Khung Sắt 20 x 20 x 1,2, 16 x 16 x 1,2 , toàn bộ khung sắt sơn tĩnh điện - Chân đế nhựa | cái | 1 | 590000 | 10% | 590000 | 649000 | 649000
4 | Bàn thí nghiệm học sinh _ L | - KT bàn: D1200xR500xC750mm, + Bàn Khung sắt dày 1,2 ly gồm 25x25, 25 x 50 mặt bàn gỗ cao su ghép đã qua tẩm sấy chống mối mọt, co rút, dày 18 mm, sơn PU | Cái | 23 | 3230000 | 10% | 74290000 | 3553000 | 81719000 | điều chỉnh số lượng 45hs/phòng
5 | Ghế hoc sinh _ phòng thí nghiệm | Ghế KT: tròn 350 x 500 mm, Mặt ghế xoay 360 Ghế có trục tăng đưa phi 15 tạo răng , Ghế khung sắt sơn tĩnh điện, mặt ghế gỗ ghép công nghiệp đã qua tẩm sấy chống mối mọt, co rút, dày 18 mm, sơn PU. - Chân đế nhựa | Cái | 45 | 450000 | 10% | 20250000 | 495000 | 22275000
6 | Tủ cao L2 | - KT: 1200 x 400 x 1800 mm - Phía trên 2 cánh cửa mở lồng kính, 5 ly cường lực có khoá , mỗi cánh 4 bản lề bật trong có sắn đứng ,chia làm 6 ngăn có thể di động . Phía dưới 2 cửa pano mỗi cánh 2 bản lệ bật có khoá và tay nắm. trong có sắn đứng và có 2 ngăn di động - Nóc tủ căp cổ dày 36 chạy cạnh Profile tạo thẩm mỹ -Vật liệu: Gỗ cao su ghép đã qua tẩm sấy chống mối mọt, co rút, dày 18 mm, sơn PU, hậu tủ ván MDF dày 6 mm | Cái | 4 | 5600000 | 10% | 22400000 | 6160000 | 24640000
7 | Bảng tên phòng | KT: 250 x 150 khung nhôm, mặt mica trắng có rãnh/ khe lắp đặt bìa cứng, chữ nội dung bằng tiếng Việt, tiếng Anh, số phòng | Cái | 1 | 130000 | 10% | 130000 | 143000 | 143000
25 | Phòng chuẩn bị Lý |  | phòng | 1 |  |  | 0 | 0 | 0
1 | Tủ cao L3 | Kích thước: 1200 x 400 x 2000 mm Vật liệu: Tủ gồm 2 phần: + Phần trên chia làm 5 ngăn ( cao 32.5 mm) cánh mở kính cường trắng lực dày 8 mm + Phần còn lại cánh gỗ mở + Gỗ cao su ghép dày 18 mm sơn PU chống trầy + Màu sắc dựa theo màu thiết kế | Cái | 2 | 6000000 | 10% | 12000000 | 6600000 | 13200000 | có thể giảm sl
2 | Bàn họp L4 | KT : 1500 x 900 x 750 mm Chân hộp dày 40 mm tạo cạnh thẩm mỹ, hậu thấp 600 mm - Vật liệu: mặt bàn viền dày 36 mm, chạy cạnh frofile - Toàn bộ gỗ cao su ghép, dày 18 mm. Sơn Pu chống trầy - Chân đế nhựa | Cái | 1 | 6800000 | 10% | 6800000 | 7480000 | 7480000
3 | Ghế giáo viên _ phòng thí nghiệm | Ghế: 380x 380 x 450/ 900 - Ghế lưng tựa gỗ, mặt bọc nệm, Đầu ghế được uốn cong 2 đầu tạo thẫm mỹ - Khung Sắt 20 x 20 x 1,2, 16 x 16 x 1,2 , toàn bộ khung sắt sơn tĩnh điện - Chân đế nhựa | Cái | 4 | 590000 | 10% | 2360000 | 649000 | 2596000
4 | Bảng tên phòng | KT: 250 x 150 khung nhôm, mặt mica trắng có rãnh/ khe lắp đặt bìa cứng, chữ nội dung bằng tiếng Việt, tiếng Anh, số phòng | Cái | 1 | 130000 | 10% | 130000 | 143000 | 143000
26 | Phòng Công Nghệ |  | phòng | 1 |  |  | 0 | 0 | 0
1 | Bảng phấn từ | - Kích thước: 1200x 4800 mm - Nguyên liệu: + Khung nhôm hộp uralium (25*32) mm + Mặt tole bảng màu xanh rêu đậm dày 0.4 mm, kẻ ô ly màu xám trắng , chống chói. + Bas treo tường chuyên dụng | cái | 1 | 4800000 | 5% | 4800000 | 5280000 | 5280000
2 | Bàn thí nghiệm giáo viên_ L | - Kích thước: 1200x600x750 mm. + Bàn khung sắt dày 1,2 ly gồm 25x25, 25 x 50, mặt bàn gỗ cao su ghép đã qua tẩm sấy chống mối mọt, co rút, dày 18 mm, sơn PU | Cái | 1 | 4250000 | 10% | 4250000 | 4675000 | 4675000
3 | Ghế giáo viên _ phòng thí nghiệm | Ghế: 380x 380 x 450/ 900 - Ghế lưng tựa gỗ, mặt bọc nệm, Đầu ghế được uốn cong 2 đầu tạo thẩm mỹ - Khung Sắt 20 x 20 x 1,2, 16 x 16 x 1,2 , toàn bộ khung sắt sơn tĩnh điện - Chân đế nhựa | cái | 1 | 590000 | 10% | 590000 | 649000 | 649000
4 | Bàn thí nghiệm học sinh _ L | - KT bàn: D1200xR500xC750mm, - KT Ghế : tròn 350 x 500 mm + Bàn Khung sắt dày 1,2 ly gồm 25x25, 25 x 50 mặt bàn gỗ cao su ghép đã qua tẩm sấy chống mối mọt, co rút, dày 18 mm, sơn PU | Cái | 23 | 3230000 | 10% | 74290000 | 3553000 | 81719000 | điều chỉnh số lượng 45hs/phòng
5 | Ghế hoc sinh _ phòng thí nghiệm | Ghế KT: tròn 350 x 500 mm, Mặt ghế xoay 360 Ghế có trục tăng đưa phi 15 tạo răng , Ghế khung sắt sơn tĩnh điện, mặt ghế gỗ ghép công nghiệp đã qua tẩm sấy chống mối mọt, co rút, dày 18 mm, sơn PU. - Chân đế nhựa | Cái | 45 | 450000 | 10% | 20250000 | 495000 | 22275000
6 | Tủ cao L2 | - KT: 1200 x 400 x 1800 mm - Phía trên 2 cánh cửa mở lồng kính, 5 ly cường lực có khoá , mỗi cánh 4 bản lề bật trong có sắn đứng ,chia làm 6 ngăn có thể di động . Phía dưới 2 cửa pano mỗi cánh 2 bản lệ bật có khoá và tay nắm. trong có sắn đứng và có 2 ngăn di động - Nóc tủ căp cổ dày 36 chạy cạnh Profile tạo thẩm mỹ -Vật liệu: Gỗ cao su ghép đã qua tẩm sấy chống mối mọt, co rút, dày 18 mm, sơn PU, hậu tủ ván MDF dày 6 mm | Cái | 4 | 5600000 | 10% | 22400000 | 6160000 | 24640000
7 | Bảng tên phòng | KT: 250 x 150 khung nhôm, mặt mica trắng có rãnh/ khe lắp đặt bìa cứng, chữ nội dung bằng tiếng Việt, tiếng Anh, số phòng | Cái | 1 | 130000 | 10% | 130000 | 143000 | 143000
27 | Phòng chuẩn bị C.Nghệ |  | phòng | 1 |  |  | 0 | 0 | 0
1 | Tủ cao L3 | Kích thước: 1200 x 400 x 2000 mm Vật liệu: Tủ gồm 2 phần: + Phần trên chia làm 5 ngăn ( cao 32.5 mm) cánh mở kính cường trắng lực dày 8 mm + Phần còn lại cánh gỗ mở + Gỗ cao su ghép dày 18 mm sơn PU chống trầy + Màu sắc dựa theo màu thiết kế | Cái | 2 | 6000000 | 10% | 12000000 | 6600000 | 13200000 | có thể giảm sl
2 | Bàn họp L4 | KT : 1500 x 900 x 750 mm Chân hộp dày 40 mm tạo cạnh thẩm mỹ, hậu thấp 600 mm - Vật liệu: mặt bàn viền dày 36 mm, chạy cạnh frofile - Toàn bộ gỗ cao su ghép, dày 18 mm. Sơn Pu chống trầy - Chân đế nhựa | Cái | 1 | 6800000 | 10% | 6800000 | 7480000 | 7480000
3 | Ghế giáo viên _ phòng thí nghiệm | Ghế: 380x 380 x 450/ 900 - Ghế lưng tựa gỗ, mặt bọc nệm, Đầu ghế được uốn cong 2 đầu tạo thẫm mỹ - Khung Sắt 20 x 20 x 1,2, 16 x 16 x 1,2 , toàn bộ khung sắt sơn tĩnh điện - Chân đế nhựa | Cái | 4 | 590000 | 10% | 2360000 | 649000 | 2596000
4 | Bảng tên phòng | KT: 250 x 150 khung nhôm, mặt mica trắng có rãnh/ khe lắp đặt bìa cứng, chữ nội dung bằng tiếng Việt, tiếng Anh, số phòng | Cái | 1 | 130000 | 10% | 130000 | 143000 | 143000
28 | Phòng Âm Nhạc |  | Phòng | 1 |  |  | 0 | 0 | 0
1 | Bảng phấn từ | - Kích thước: 1200x 4800 mm - Nguyên liệu: + Khung nhôm hộp uralium (25*32) mm + Mặt tole bảng màu xanh rêu đậm dày 0.4 mm, kẻ ô ly màu xám trắng , chống chói. + Bas treo tường chuyên dụng | cái | 1 | 4800000 | 5% | 4800000 | 5280000 | 5280000
2 | Ghế I1 | Kích thước: 480 x 440 x 450 / 830mm Vật liệu: + Khung inox 201, lưng tựa, mặt ghế bọc nệm + Màu sắc dựa theo màu thiết kế | Cái | 1 | 480000 | 10% | 480000 | 528000 | 528000
3 | Ghế học sinh đơn | KT: 480 x 440 x 450 / 830mm Vật liệu: + khung ghế bằng sắt O21 dày 1,2mm + lựng tựa và nệm ngồi bằng nệm simili + màu sắc theo thiết kế | cái | 45 | 435000 | 10% | 19575000 | 478500 | 21532500
4 | Đàn organ giáo viên | (Bao gồm : Đàn,adapter, chân đàn,bao đàn) Màu sắc: Steel; Bàn phím 61; Cảm ứng phím có Màn hình Custom LCD; Phức điệu 64 Âm sắc 820; Tiết tấu (Nhạc đệm) 290; Nhạc mẫu 30 Phần ghi 10-6 Track; Bộ nhớ 1.73Mb/USB Kết nối: DC In, HeadphonePedal, USB to Device, AUX IN; Nguồn PA-150A/5D • 2 kênh/41 loại hiệu ứng chèn DSP • Lấy mẫu nhanh Quick Sampling • Trình tạo giai điệu Groove Creator • Núm Live Control, chức năng Motion Effect, bánh xe điều chỉnh cao độ • Tính năng Mega Boost • Các nút truy cập danh mục trực tiếp Direct Category Access • Giao diện/Ghi âm thanh qua USB • Ngõ vào mic và hiệu ứng thanh âm • Ngõ ra L/R riêng rẽ | Cái | 1 | 9600000 | 10% | 9600000 | 10560000 | 10560000
5 | Đàn organ học viên | Bao gồm : Đàn,adapter, chân đànbao đàn Màu sắc: Steel; Bàn phím 61 622 tiếng âm sắc (Voices) chất lượng cao cùng với cách lấy mẫu tốt hơn Bàn phím cảm ứng lực (Touch-sensitive) cùng với 48 âm polyphony Hiệu ứng DSP hoàn toàn mới và 11 Tiếng nhạc Super Articulation Lite Số đa âm (Phức điệu): 48 205 tiết tấu kiểu nhạc đệm đi kèm 26 loại hợp âm Harmony 150 loại hợp âm Arpeggio 154 bài hát cài đặt sẵn Tính năng tự học "Keys to Success" với các chế độ khác nhau Chức năng "Duo Mode" chia nửa bàn phím Có sẵn sách Easy Song Book để tải xuống Kết nối USB TO HOST cho phép truyền cho phép truyền 2 chiều âm thanh kỹ thuật số audio và MIDI Melody Suppressor cho âm thanh analog và audio | Cái | 23 | 6000000 | 10% | 138000000 | 6600000 | 151800000 | có thể giảm sl
6 | Âm thanh phòng âm nhạc | 1 x Ampli micxer 250 w 4 x loa 50 w treo tường 2 x micro không dây Dây diện, nẹp PVC, pas treo loa, Ông, cáp , đinh vis, các loại | bộ | 1 | 13500000 | 10% | 13500000 | 14850000 | 14850000
7 | Máy lạnh | Công xuất làm lạnh: 18000 BTU Nguồn điện : 220V/50Hz/1.5A Vật tư lắp đặt: ông đồng, cáp Điện, ống nước PVC, ke lắp đặt dàn nóng, đinh , vis các loại, công lắp đặt | bộ | 4 | 21990000 | 10% | 87960000 | 24189000 | 96756000
8 | Bảng tên phòng | KT: 250 x 150 khung nhôm, mặt mica trắng có rãnh/ khe lắp đặt bìa cứng, chữ nội dung bằng tiếng Việt, tiếng Anh, số phòng | tấm | 1 | 130000 | 10% | 130000 | 143000 | 143000
29 | Phòng hội họa |  | phòng | 1 |  |  | 0 | 0 | 0
1 | Bảng phấn từ | - Kích thước: 1200x 4800 mm - Nguyên liệu: + Khung nhôm hộp uralium (25*32) mm + Mặt tole bảng màu xanh rêu đậm dày 0.4 mm, kẻ ô ly màu xám trắng , chống chói. + Bas treo tường chuyên dụng | cái | 1 | 4800000 | 5% | 4800000 | 5280000 | 5280000
2 | Giá vẽ | D600xR500xC1200mm. - Khung sắt dày 1,2 20 x 20, 25 x 25 sơn tĩnh điện, 3 chân - Khung thép gấp gọn, có tăng đưa chiều cao theo kích thước người vẽ - tấm MDF dày 6 ly, có kẹp bảng vẽ | cái | 46 | 650000 | 10% | 29900000 | 715000 | 32890000
3 | Ghế xoay | Ghế KT: tròn 350 x 500 mm, Mặt ghế xoay 360 Ghế có trục tăng đưa phi 15 tạo răng , Ghế khung sắt sơn tĩnh điện, mặt ghế gỗ ghép công nghiệp đã qua tẩm sấy chống mối mọt, co rút, dày 18 mm, sơn PU. - Chân đế nhựa | Cái | 46 | 450000 | 10% | 20700000 | 495000 | 22770000
4 | Tủ cao L1 | - KT: 1200 x 400 x 1800 mm - Phía trên 2 cánh cửa mở lồng kính, 5 ly cường lực có khoá , mỗi cánh 4 bản lề bật trong có sắn đứng ,chia làm 6 ngăn có thể di động . Phía dưới 2 cửa pano mỗi cánh 2 bản lệ bật có khoá và tay nắm. trong có sắn đứng và có 2 ngăn di động - Nóc tủ căp cổ dày 36 chạy cạnh Profile tạo thẩm mỹ -Vật liệu: Gỗ cao su ghép đã qua tẩm sấy chống mối mọt, co rút, dày 18 mm, sơn PU, hậu tủ ván MDF dày 6 mm | Cái | 1 | 5600000 | 10% | 5600000 | 6160000 | 6160000
5 | Giá treo tranh | KT; 1200x500 Giá treo 15 móc, Khung sắt 25x25, 20x20 dày 1,2mm sơn tĩnh điện | Cái | 1 | 825000 | 10% | 825000 | 907500 | 907500
6 | Tủ đựng tranh | KT; 1200x800x1200 + Gỗ ghép công nghiệp, dày 18 mm, hậu tủ ván MDF dày 4.5ly | Cái | 1 | 5760000 | 10% | 5760000 | 6336000 | 6336000
7 | Bảng tên phòng | KT: 250 x 150 khung nhôm, mặt mica trắng có rãnh/ khe lắp đặt bìa cứng, chữ nội dung bằng tiếng Việt, tiếng Anh, số phòng | tấm | 1 | 130000 | 10% | 130000 | 143000 | 143000
30 | Phòng Vi tính |  | phòng | 2 |  |  | 0 | 0 | 0
1 | Bàn làm việc L3 | - Kích thước: 1200x600x750 mm. + Thùng di động: 450 x 500 x 600 Bàn 1 ngăn kéo giữa nhỏ ray kéo 3 tầng , 1 đế đề CPU di động - Vật liệu: Gỗ cao su ghép đã qua tẩm sấy chống mối mọt, co rút, dày 18 mm, sơn PU, ngăn kéo trượt trên ray bi 3 tầng, tay nắm inox | Cái | 2 | 3150000 | 10% | 6300000 | 3465000 | 6930000
2 | Ghế I1 | Ghế: 380x 380 x 450/ 900 - Ghế lưng tựa gỗ, mặt bọc nệm, Đầu ghế được uốn cong 2 đầu tạo thẫm mỹ - Khung Sắt 20 x 20 x 1,2, 16 x 16 dày 1,2mm , toàn bộ khung sắt sơn tĩnh điện - Chân đế nhựa | Cái | 2 | 590000 | 10% | 1180000 | 649000 | 1298000
3 | Bàn vi tính học sinh 2 chổ | Bàn D1400 xR700x C750mm, + Bàn có 1 vách đứng cao 250 để CPU trên bàn + Khung sắt dày 1,2 , 30 x 30 , diềm trên bàn 20 x 40 , sơn tĩnh điện + Chân đế nhựa Mặt bàn Gỗ cao su ghép đã qua tẩm sấy chống mối mọt, co rút, dày 18 mm, sơn PU. | Cái | 46 | 2963000 | 10% | 136298000 | 3259300 | 149927800
4 | Ghế học sinh | - Kích thước: 360x340x450+340 mm - Khung sắt dày 1,2 vuông 20 x 20, 16 x 16 hàn liên kết có khí CO2 bảo vệ sơn tĩnh điện - Mặt ghế và lưng tựa Gỗ cao su ghép dày 18mm - Chân đế nhựa | Cái | 90 | 485000 | 10% | 43650000 | 533500 | 48015000
5 | Bảng từ | - Kích thước: 1200x 4800 mm - Nguyên liệu: + Khung nhôm hộp uralium (25*32) mm + Mặt tole bảng màu xanh rêu đậm dày 0.4 mm, kẻ ô ly màu xám trắng , chống chói. + Bas treo tường chuyên dụng | Tấm | 2 | 4800000 | 5% | 9600000 | 5280000 | 10560000
6 | Máy vi tính chủ | Máy tính thương hiệu Việt Nam đồng bộ (Khối CPU, màn hình, phụ kiện cùng thương hiệu), sản xuất trên dây chuyền công nghiệp ISO 9001:2015; ISO 14001: 2015; ISO/IEC 17025:2017; QCVN 118:2018/BTTTT. Vi xử lý: Vi xử lý: Intel Core i5-12400 (Up to 4.4GHz, 6 nhân 12 luồng, 18MB Cache) Bo mạch chủ: Intel H610 Chipset Supports 12th Generation Core / Pentium/ Celeron (Socket 1700); 2 x DIMM slots support dual channel DDR4-3200/ 2666/ 2400/ 2133MHz memory up to 64 GB; 4 x Serial ATA 6Gb/s port;1 x Case open header;1 x COM header; Khe gắn mở rộng: 1 x PCI Express 3.0 x16 slot;1 x PCI Express 3.0 x1 slots;1 x M.2 slot for SSD;1 x M.2 Slot for Wifi; Bộ nhớ: 8GB 2666Mhz. Đồ họa: Intel HD Graphics tích hợp. Ổ đĩa cứng: 256GB SSD. Âm thanh: High Definition audio Kết nối mạng: 10/100/1000MB Ethernet Các cổng kết nối sẵn sàng: Trước: 2 x USB 3.0; 2 x Audio jacks; Card Reader; Sau: 2 x PS/2 mouse / keyboard;1 x HDMI port;1 x D-sub port (VGA port); 1 x Display Port;2 x USB 3.2 Gen1 ports ;1 x RJ45 LAN connector ;2 x USB 2.0 ports;3 x Audio jacks; | Bộ | 2 | 16300000 | 10% | 32600000 | 17930000 | 35860000
|  | Keyboard: USB standard Keyboard. Mouse: USB Optical Mouse. Nguồn: 600W PSU. Thùng máy: Small Form Factor (SFF). Màn hình: Kích thước 19.5 inch 16:9 Wide, Độ phân giải 1600 x 900 60Hz, thời gian đáp ứng 5ms, số màu 16.7M. Cổng kết nối: HDMI + VGA Tính năng phòng chống xua đuổi côn trùng bảo vệ tăng tuổi thọ sử dụng cho thiết bị (đồng bộ cùng thương hiệu) - Mạch tích hợp trong thiết bị - Điều khiển chọn tần số theo nhu cầu sử dụng của khách hàng. - Tần số phát: 20 KHz ~35 KHz Hệ điều hành: Free DOS. |  |  |  |  | 0 | 0 | 0
7 | Máy vi tính | Máy tính thương hiệu Việt Nam đồng bộ (Khối CPU, màn hình, phụ kiện cùng thương hiệu), sản xuất trên dây chuyền công nghiệp ISO 9001:2015; ISO 14001: 2015; ISO/IEC 17025:2017; QCVN 118:2018/BTTTT. Vi xử lý: Vi xử lý: Intel Core i3-12100 (Up to 4.3GHz, 4 nhân 8 luồng, 12MB Cache) Bo mạch chủ: Intel H610 Chipset Supports 12th Generation Core / Pentium/ Celeron (Socket 1700); 2 x DIMM slots support dual channel DDR4-3200/ 2666/ 2400/ 2133MHz memory up to 64 GB; 4 x Serial ATA 6Gb/s port;1 x Case open header;1 x COM header; Khe gắn mở rộng: 1 x PCI Express 3.0 x16 slot;1 x PCI Express 3.0 x1 slots;1 x M.2 slot for SSD;1 x M.2 Slot for Wifi; Bộ nhớ: 4GB 2666Mhz. Đồ họa: Intel HD Graphics tích hợp. Ổ đĩa cứng: 256GB SSD. Âm thanh: High Definition audio Kết nối mạng: 10/100/1000MB Ethernet Các cổng kết nối sẵn sàng: Trước: 2 x USB 3.0; 2 x Audio jacks; Card Reader; Sau: 2 x PS/2 mouse / keyboard;1 x HDMI port;1 x D-sub port (VGA port); 1 x Display Port;2 x USB 3.2 Gen1 ports ; 1 x RJ45 LAN connector ;2 x USB 2.0 ports;3 x Audio jacks; Keyboard: USB standard Keyboard. Mouse: USB Optical Mouse. Nguồn: 600W PSU. Thùng máy: Small Form Factor (SFF). Màn hình: Kích thước 19.5 inch 16:9 Wide, Độ phân giải 1600 x 900 60Hz, thời gian đáp ứng 5ms, số màu 16.7M. Cổng kết nối: HDMI + VGA Hệ điều hành: Free DOS. | Bộ | 90 | 12970000 | 10% | 1167300000 | 14267000 | 1284030000
8 | Thiết bị kết nối mạng | - 2 x Swith 24 Port 10/100Mbps -1 x Swith 8 Port 10/100Mbps tự động chuyển chế độ cáp thẳng hoặc chéo (MDI/MDI-X). Băng thông Full Duplex cho mỗi port là 200Mbps. - Đạt tiêu chuẩn: UL (UL 60950), CSA (CSA 22.2), CE mark, FCC Part 15 (CFR 47) Class A. - Nguồn điện: 12VDC/1A. | bộ | 2 | 5000000 | 10% | 10000000 | 5500000 | 11000000
9 | UPS | UPS 1KVA Công suất: 1000VA /600W Công suất:600W Điện áp đầu vào:220V Tần số đầu vào:46 - 54Hz Điện áp đầu ra:220V | Cái | 2 | 3200000 | 10% | 6400000 | 3520000 | 7040000
10 | Hê thống mạng | Cáp điện cadivi - Cáp chính 3.0. Cáp phụ : 1.0 - Hộp điện 6 lỗ Sino : 46 cái - 1 x CB tổng 50 A ( 1 pha hoặc 3 pha) - Ống ruột gà - Họp nhựa bán nguyệt - Đinh, vis, băng keo các loại - Công lắp đặt các loại | Phòng | 2 | 20000000 | 10% | 40000000 | 22000000 | 44000000
11 | Ổn áp | Loại thiết bị : Ổn áp tự động 1 PHA Dải điện áp : 140--240 V Công suất : 20 KVA Điện áp vào : 220V AC Điện áp ra : 220 V + 110 V | cái | 2 | 15000000 | 10% | 30000000 | 16500000 | 33000000
12 | Âm thanh phòng vi tính | 1 x Âm li 100 w Điện áp: 220V ~ 50Hz Công suất tiêu thụ: 200 W Công suất đầu ra: 100W 2 x loa 50 w Công suất liên tục: 50W Độ nhạy: 90 dB Dải tần: 53 Hz - 18 KHz Trở kháng: 8 Ohm 1x micro có dây Dây tín hiệu, cáp điện, hộp đinh vis, bas treo loa, bas treo âm ly | Bộ | 2 | 8880000 | 10% | 17760000 | 9768000 | 19536000
13 | Máy lạnh | Máy lạnh 1,5HP Công xuất làm lạnh: 12000 BTU Nguồn điện : 220V/50Hz/1.5A Vật tư lắp đặt: ông đồng, cáp Điện, ống nước PVC, ke lắp đặt dàn nóng, đinh , vis các loại, công lắp đặt | Bộ | 8 | 16500000 | 10% | 132000000 | 18150000 | 145200000
14 | Bảng tên phòng | KT: 250 x 150 khung nhôm, mặt mica trắng có rãnh/ khe lắp đặt bìa cứng, chữ nội dung bằng tiếng Việt, tiếng Anh, số phòng | cái | 2 | 130000 | 10% | 260000 | 143000 | 286000
31 | Phòng Anh văn |  | phòng | 2 |  |  | 0 | 0 | 0
32 | Thiết Bị Cơ Bản | [5 empty] | 0 | 0 | 0
1 | Bàn làm việc L3 | - Kích thước: 1200x600x750 mm. + Thùng di động: 450 x 500 x 600 Bàn 1 ngăn kéo giữa nhỏ ray kéo 3 tầng , 1 đế đề CPU di động - Vật liệu: Gỗ cao su ghép đã qua tẩm sấy chống mối mọt, co rút, dày 18 mm, sơn PU, ngăn kéo trượt trên ray bi 3 tầng, tay nắm inox | Cái | 2 | 3150000 | 10% | 6300000 | 3465000 | 6930000
2 | Ghế giáo viên | Ghế: 380x 380 x 450/ 900 - Ghế lưng tựa gỗ, mặt bọc nệm, Đầu ghế được uốn cong 2 đầu tạo thẫm mỹ - Khung Sắt 20 x 20 x 1,2, 16 x 16 dày 1,2mm , toàn bộ khung sắt sơn tĩnh điện - Chân đế nhựa | Cái | 2 | 590000 | 10% | 1180000 | 649000 | 1298000
3 | Bàn học phòng anh văn | Bàn: 1200 x 500x 750 + 400 mm Vật liệu: Bàn khung sắt dày 1,2 ly gồm 25 x 50, Vuông 25 x 25, Vuông 20 x 20 , sơn tĩnh điện + Mặt bàn, đáy bàn , hậu gỗ cao su ghép dày 18mm sơn PU + Phía trước kính trắng dày 5mm cường lực | Cái | 46 | 2400000 | 10% | 110400000 | 2640000 | 121440000
4 | Ghế học sinh | - Kích thước: 360x340x450+340 mm - Khung sắt dày 1,2 vuông 20 x 20, 16 x 16 hàn liên kết có khí CO2 bảo vệ sơn tĩnh điện - Mặt ghế và lưng tựa Gỗ cao su ghép dày 18mm - Chân đế nhựa | tấm | 90 | 485000 | 10% | 43650000 | 533500 | 48015000
5 | Bảng phấn từ | Hệ thống bảng trượt ngang - Kích thước: 1200x 4800 mm - Nguyên liệu: + Khung bảng nhôm hộp uralium (25*32) mm + Khung lùa sắt sơn tĩnh điện 30x60 dày 1.2mm + Mặt tole bảng màu xanh rêu đậm dày 0.4 mm, kẻ ô ly màu xám trắng , chống chói. + Lưng bảng bằng nhựa chống hút ẩm dày 10mm. + Bas treo tường chuyên dụng - Bao gồm 2 bảng từ cố định 2 bên, 1 bảng trượt giũa | tấm | 2 | 6800000 | 5% | 13600000 | 7480000 | 14960000 | điều chỉnh số lượng dùng cho 2phòng
6 | Bảng tên phòng | KT: 250 x 150 khung nhôm, mặt mica trắng có rãnh/ khe lắp đặt bìa cứng, chữ nội dung bằng tiếng Việt, tiếng Anh, số phòng | tấm | 2 | 130000 | 10% | 260000 | 143000 | 286000 | điều chỉnh số lượng dùng cho 2phòng
33 | Thiết Bị Chuyên Dùng ,Thiết Bị Đồng Bộ Không Thể tách rời |  | Bộ | 2 |  |  | 0 | 0 | 0 | điều chỉnh số lượng dùng cho 2phòng
1 | Máy vi tính Giáo viên Chuyên Dụng | Máy tính thương hiệu Việt Nam đồng bộ (Khối CPU, màn hình, phụ kiện cùng thương hiệu), sản xuất trên dây chuyền công nghiệp ISO 9001:2015; ISO 14001: 2015; ISO/IEC 17025:2017; QCVN 118:2018/BTTTT. Vi xử lý: Vi xử lý: Intel Core i5-12400 (Up to 4.4GHz, 6 nhân 12 luồng, 18MB Cache) Bo mạch chủ: Intel H610 Chipset Supports 12th Generation Core / Pentium/ Celeron (Socket 1700); 2 x DIMM slots support dual channel DDR4-3200/ 2666/ 2400/ 2133MHz memory up to 64 GB; 4 x Serial ATA 6Gb/s port;1 x Case open header;1 x COM header; Khe gắn mở rộng: 1 x PCI Express 3.0 x16 slot;1 x PCI Express 3.0 x1 slots;1 x M.2 slot for SSD;1 x M.2 Slot for Wifi; Bộ nhớ: 8GB 2666Mhz. Đồ họa: Intel HD Graphics tích hợp. Ổ đĩa cứng: 256GB SSD. Âm thanh: High Definition audio Kết nối mạng: 10/100/1000MB Ethernet Các cổng kết nối sẵn sàng: Trước: 2 x USB 3.0; 2 x Audio jacks; Card Reader; Sau: 2 x PS/2 mouse / keyboard;1 x HDMI port;1 x D-sub port (VGA port); 1 x Display Port;2 x USB 3.2 Gen1 ports ;1 x RJ45 LAN connector ;2 x USB 2.0 ports;3 x Audio jacks; Keyboard: USB standard Keyboard. Mouse: USB Optical Mouse. Nguồn: 600W PSU. Thùng máy: Small Form Factor (SFF). Màn hình: Kích thước 19.5 inch 16:9 Wide, Độ phân giải 1600 x 900 60Hz, thời gian đáp ứng 5ms, số màu 16.7M. Cổng kết nối: HDMI + VGA Hệ điều hành: Free DOS. | Bộ | 2 | 15000000 | 10% | 30000000 | 16500000 | 33000000 | điều chỉnh số lượng dùng cho 2phòng
2 | Bộ điều khiển chính | Bộ điều khiển chính 'Tính năng: Bộ điều khiển chính có đầy đủ tính năng của Lab hiện đại, Xử lý kênh đôi cho tất cả các kênh âm thanh ( âm thanh nổi stereo ), Có ngõ vào stereo cho các nguồn âm thanh bên ngoài, Có ngõ ra stereo cho loa ngoài, được điều khiển trực tiếp trên máy tính. | Bộ | 2 | 38000000 | 10% | 76000000 | 41800000 | 83600000 | điều chỉnh số lượng dùng cho 2phòng
3 | Bộ nguồn cung cấp | Bộ nguồn cung cấp AA Nguồn điện vào AC 220V/110V Nguồn điện ra ± 9V Công tác tắt mở hệ thống Lab. Công tác tắt mở PC Jack in cho mic và headphone giáo viên | cái | 2 | 3500000 | 10% | 7000000 | 3850000 | 7700000 | điều chỉnh số lượng dùng cho 2phòng
4 | Cassett chuyên dụng | Cassett Chuyên Dụng Xử lý và cung cấp nguồn âm thanh cho giáo viên và học viên USB hoặc thẻ nhớ SD Bộ ghi và chạy âm thanh nổi (một bộ chạy kênh A, một bộ chạy kênh B) Chương trình AB lặp lại, thiết lập lại chức năng Điều khiển được 4 tốc độ: Fast, normal, slow, very slow Đánh dấu lặp lại một đoạn băng bất kỳ với số lần định trước, luyện khả năng nghe, nói, đọc, viết. Được điều khiển hoàn toàn qua máy tính | PM | 2 | 2500000 | 10% | 5000000 | 2750000 | 5500000 | điều chỉnh số lượng dùng cho 2phòng
5 | Phần mềm cài đặt cho máy tính giáo viên phòng chuyên dụng: | Phần mềm điều khiển Quản lý, giám sát hoạt động của hệ thống và điều khiển trực tiếp hệ thống qua giao diện đồ họa Windows | Cái | 2 | 5000000 |  | 10000000 | 5500000 | 11000000 | điều chỉnh số lượng dùng cho 2phòng
6 | Khối điều khiển học viên 2 cổng | Khối điều khiển học viên 2 cổng kết nối tới 2 máy học viên thông qua Cable Cổng COM IN và COM OUT kết nối tiếp tới khối điều khiển học viên kế tiếp. Điện vào và ra: ± 9V Cổng kết nối tới khối điều khiển học viên COM IN và COM OUT | Bộ | 46 | 450000 | 10% | 20700000 | 495000 | 22770000 | điều chỉnh số lượng dùng cho 2phòng
7 | Thiết bị truyền thông của học viên | Thiết bị truyền thông của học viên Màn hình LCD 3" giắc cắm Mic, Headphone, cổng kết nối với Box học viên * Gọi, nói chuyện, trả lời * Bấm phím Light để làm sáng, tối màn hình LCD * Chuyển chế độ nghe tai phải, trái, cả hai bên tai, chỉnh tốc độ nghe lớn, nhỏ. * Chế độ xem văn bản, trả lời câu hỏi, chỉnh sửa câu trả lời bằng phím Up, Down * Chế độ chuyển kênh nghe A hoặc B * Chế độ trả lời thi trắc nghiệm bằng phím A, B, C, D, E, F * Chế độ học viên cần sự giúp đỡ từ giáo viên qua phím Call Chức năng nâng cấp ( chọn thêm): Cho phép chuyển đổi dạng USB hoặc RJ11 Chức năng bảo vệ, chế độ bảo vệ màn hình cho phép bảo vệ máy khi kết thúc buổi học, cho phép báo động thông qua smartphone ( android và iOS) báo động khi có học viên mở màn hình hoặc tháo dỡ máy khi không có giáo viên ở lớp, cho phép giáo viên chia sẻ nội dung thông báo báo động cho người khác khi giáo viên đi công tác. ISO9001 CB, CE, TOT2017 | cái | 90 | 1800000 | 10% | 162000000 | 1980000 | 178200000 | điều chỉnh số lượng dùng cho 2phòng
8 | Tai nghe cho giáo viên và học viên | Tai nghe học viên và giáo viên * Chắn từ trường * Trở kháng đầu ra 16W * Trở kháng đầu vào: 200W | Bộ | 92 | 380000 | 10% | 34960000 | 418000 | 38456000 | điều chỉnh số lượng dùng cho 2phòng
9 | Cable kết nối | Hệ thống cable kết nối | HV | 90 | 200000 | 10% | 18000000 | 220000 | 19800000 | điều chỉnh số lượng dùng cho 2phòng
10 | Vật tư phụ thi công lắp đặt | - Nẹp nhựa, đinh ốc, nẹp bán nguyệt, nẹp vuông - Cáp điện, ổ cắm 6 lổ, CB | Bộ | 2 | 15000000 | 10% | 30000000 | 16500000 | 33000000 | điều chỉnh số lượng dùng cho 2phòng
11 | Máy Lạnh 1,5HP | Máy lạnh 1,5HP Công xuất làm lạnh: 12000 BTU Nguồn điện : 220V/50Hz/1.5A Vật tư lắp đặt: ông đồng, cáp Điện, ống nước PVC, ke lắp đặt dàn nóng, đinh , vis các loại, công lắp đặt | Cái | 8 | 16500000 | 10% | 132000000 | 18150000 | 145200000
12 | Bảng tương tác thông minh | 1. Kích thước: - 65 inchs Đường chéo ; - Kích thước/kích thước đóng gói: 1598x869x99mm/ 1758x1029x230mm 2. Hiển thị - Vùng hiển thị: 1430.4(H) x 805.9(V)mm - Tỷ lệ khung hình: 16:9 - Độ sáng: 400cd/㎡ - Kiểu màn hình: DLED - Độ phân giải màn hình: 3840x2160( 4K) - Tỷ lệ tương phản: 4000:1 - Góc nhìn tối đa: 178°(V)/178°(H) - Hỗ trợ điểm chạm: 20 điểm tiếp xúc - Công nghệ cảm ứng: Cảm ứng hồng ngoại - Chất liệu bề mặt viết cảm ứng: Kính cường lực 4mm, kính chịu nhiệt, kính chống chói chống nhòe và dấu vân tay. - Tuổi thọ màn hình hơn 60.000 giờ 3. Hệ điều hành - Sử dụng hệ điều hành kép Android 11.0 + Windows 10 PRO - Cấu hình Android + Phiên bản hệ thống: Android 11.0 + Ram/rom: 4G/32G - Hổ Trợ OPS-PC chạy hệ điều hành Windown + Bộ xử lý: Intel® Core™ Processor I5-7400 (4 Cores,3,0-3,5GHz) + Bộ nhớ trong: 8GB DDR4，512GB hard drive + Card video: Intel®️ HD Graphics 630 + LAN: Gigabit Ethernet + Kết nối không dây: 2.4G & 5G | cái | 2 | 93600000 | 10% | 187200000 | 102960000 | 205920000 | điều chỉnh số lượng dùng cho 2phòng
|  | 4. Kết nối - Cổng giao tiếp hệ thống cảm ứng: USB 2.0 - Đầu vào: Type-C*1, USB-A 3.0*2,HDMI2,0 IN*4, AV IN·1, ANDROID USB-A 2.0*1 ANDROID USB-A 3.0*1, USB-B (TOUCH) *1, USB-A (TOUCH) *1,Slot plug OPS*1,Ethernet(100M) RJ45*1,RS232*1, - Đầu ra: 3.5mm Audio*1, SPDIF*1,AV OUT*1 - Cổng I/O: JAE Connector *1，DP*1,HDMI *1,LAN *1,USB3.0*6,Audio*1(Audio Out*MIC In ),Serial Port*4 5. Hình Ảnh, Âm Thanh và video - Loa: 2x20 W - Âm thanh: MPEG1/2 layer I/II, AAC, PCM… - Video: MPEG-2/4, AVS, H.264, H.265, AV1, VP8, VP9… - Hình ảnh: Hỗ trợ chế độ xem JPG / BMP / PNG và xoay / trình chiếu hình ảnh 6. Tích hợp - Tích hợp camera + Cảm biến: 8 million pixels + Góc nhìn: 126° (D)/ 120° (H)/ 85° (V) - Tích hợp Microphones + Microphones array: 6-element + Khoảng cách nhận diện giọng nói: 8 mét - Tích hợp phần mềm giảng dạy sinh động các môn: toán, hóa, sinh, lý, nhạc... - Chứng chận: 9001, 14001, 45001, CE, FCC, RoHSCE, FCC, RohS | [5 empty] | 0 | 0
Bộ học liệu điện tử Smart Elearning, Bộ học liệu điện tử Video Tiếng Anh tích hợp Toán, Khoa học Twigworld, PHẦN MỀM LUYỆN THI NĂNG LỰC TIẾNG ANH SPEAKINGPAL TEST | [7 empty] | 0 | 0
Hỗ trợ giáo viên xây dựng kế hoạch bài dạy, giáo án (điện tử), bài giảng (điện tử), học liệu (điện tử), bài tập, bài kiểm tra đánh giá. | [7 empty] | 0 | 0
|  | 1. Bộ học liệu điện tử Smart Elearning |  |  |  |  | 0 | 0 | 0
|  | Xuất xứ: Việt Nam |  |  |  |  | 0 | 0 | 0
|  | Bảo hành: 12 tháng |  |  |  |  | 0 | 0 | 0
|  | Phần mềm hỗ trợ giáo viên dạy học tiếng Anh theo chương trình của Bộ GD&ĐT cấp học TH, THCS, THPT Smart Elearning |  |  |  |  | 0 | 0 | 0
|  | Phần mềm tuân thủ theo khung phân phối chương trình của bộ GD&ĐT cho cấp học TH, THCS, THPT |  |  |  |  | 0 | 0 | 0
|  | Chương trình áp dụng cho các giáo viên, học sinh sử dụng. Triển khai cho hệ thống phòng học Thông minh, phòng Tin học ( Có hệ thống các bài giảng môn Tin học, các công cụ soạn giảng, tổ chức thi trắc nghiệm trên máy…), Phòng học ngoại ngữ (Chương trình Tiếng Anh mới của Bộ Giáo dục và Đào tạo nhằm đáp ứng các kỹ năng Nghe – Nói – Đọc – Viết) |  |  |  |  | 0 | 0 | 0
|  | Phần Tính năng dàng cho Giáo viên: |  |  |  |  | 0 | 0 | 0
|  | Phần mềm Soạn giảng Tương tác Thông minh Smart Elearning, Phần mềm Tiếng Anh Smart English. |  |  |  |  | 0 | 0 | 0
|  | Phần Tính năng dành cho Học Sinh: |  |  |  |  | 0 | 0 | 0
|  | Học sinh có thể học qua phần Bài giảng đóng gói từ phần mềm Smart Elearning và phần mềm Smart English của giáo viên gửi cho học sinh |  |  |  |  | 0 | 0 | 0
|  | Học sinh học Tiếng Anh bằng các chức năng: Ghi âm, luyện nghe tự động, các dạng bài tập hỗ trợ, Dữ liệu bải giảng, âm thanh phần mềm Smart English. |  |  |  |  | 0 | 0 | 0
|  | Học sinh đăng nhập tài khoản và học bài qua Video giáo viên dạy trực tiếp và tham gia trả lời câu hỏi trên hệ thống học trực tuyến BKT. |  |  |  |  | 0 | 0 | 0
|  | Phần mềm Smart Elearning: |  |  |  |  | 0 | 0 | 0
|  | Hệ thống thư viện bài giảng: Thư viện CPIT |  |  |  |  | 0 | 0 | 0
|  | Phầm mềm hỗ trợ giáo viên các môn học theo chương trình của bộ GD&ĐT tương ứng với từng cấp học: |  |  |  |  | 0 | 0 | 0
|  | - Mầm non (Toán học; Tạo hình; Tự nhiên; Văn học; Khoa học; Môi trường; Xã hội…) |  |  |  |  | 0 | 0 | 0
|  | - Tiểu học (Âm nhạc; Chính tả; Đạo Đức; Địa lý; Kể chuyện; Khoa học; Kỹ thuật; Lịch sử; Mỹ thuật; Tập đọc; Tập làm văn; Tóan học...); |  |  |  |  | 0 | 0 | 0
|  | Bộ bài giảng lớp 1 : Cùng học và phát triển năng lực |  |  |  |  | 0 | 0 | 0
|  | - THCS (Toán; Vật lý; Hóa học; Sinh học; Ngữ văn; Lịch sử, Địa lý; Âm nhạc; Công nghệ; GDCD; Mỹ thuật; Tin học) |  |  |  |  | 0 | 0 | 0
|  | - THPT (Toán; Vật lý; Hóa học; Sinh học; Ngữ văn; Lịch sử, Địa lý; Âm nhạc; Công nghệ; GDCD; Mỹ thuật; Tin học). |  |  |  |  | 0 | 0 | 0
|  | - Hệ thống thư viện bài giảng được xây dựng theo chuẩn Elearning, đa dạng phong phú với hơn 10000 bài giảng được chia thành các khối lớp, các môn học, các chủ đề khác nhau phù hợp với khung phân phối chương trình của Bộ GD&ĐT. |  |  |  |  | 0 | 0 | 0
|  | - Kho thư viện bài giảng và tư liệu giảng dạy liên tục được bổ sung cả về số lượng và chất lượng, là nguồn tư liệu giảng dạy vô cùng phong phú và chất lượng hỗ trợ giáo viên. |  |  |  |  | 0 | 0 | 0
|  | 1. Xây dựng bài giảng mới |  |  |  |  | 0 | 0 | 0
|  | - Chức năng tạo bài giảng mới cho người dung: người dùng sẽ dựa vào những công cụ hỗ trợ có sẵn trên phần mềm để xây dựng 1 bài giảng mới. |  |  |  |  | 0 | 0 | 0
|  | - Bài giảng được lưu và quản lý theo Thư viện offline của người dùng. |  |  |  |  | 0 | 0 | 0
|  | 2. Quản lý dữ liệu bài giảng - mở bài giảng |  |  |  |  | 0 | 0 | 0
|  | - Chức năng này cho phép người dùng mở bài giảng đã lưu trên máy tính cá nhân. Người dùng tạo Thư viện quản lý riêng, có chứa những bài giảng đã chuẩn bị riêng để sử dụng phần mềm. |  |  |  |  | 0 | 0 | 0
|  | 3. Quản lý dữ liệu hình ảnh, Quản lý dữ liệu video, âm thanh. |  |  |  |  | 0 | 0 | 0
|  | - Kho dữ liệu đa dạng, phong phú với hơn 50000 tư liệu giảng dạy gồm: hình ảnh, video, âm thanh được xây dựng bám sát nội dung kiến thức môn học cho từng khối cấp. |  |  |  |  | 0 | 0 | 0
|  | - Cho phép người dùng chèn hình ảnh từ, video: máy tính, và từ Thư viện CPIT. |  |  |  |  | 0 | 0 | 0
|  | - Thay đổi thuộc tính hình ảnh, video: Thay đổi vị trí, phóng to, thu nhỏ, tạo hiệu ứng chuyển động, hiệu ứng. |  |  |  |  | 0 | 0 | 0
|  | - Gán âm thanh, gán liên kết lên đối tượng. |  |  |  |  | 0 | 0 | 0
|  | 4. Hình vẽ khó |  |  |  |  | 0 | 0 | 0
|  | Phần mềm hỗ trợ người dùng Hình vẽ khó như: |  |  |  |  | 0 | 0 | 0
|  | - Dụng cụ Hóa học |  |  |  |  | 0 | 0 | 0
|  | - Dụng cụ Vật lý: Điện học, quang học, cơ học… |  |  |  |  | 0 | 0 | 0
|  | - Hình học phẳng |  |  |  |  | 0 | 0 | 0
|  | - Hình học không gian |  |  |  |  | 0 | 0 | 0
|  | 5. Biểu đồ |  |  |  |  | 0 | 0 | 0
|  | Tính năng vẽ biểu đồ cho phép vẽ được nhiều dạng biểu đồ: |  |  |  |  | 0 | 0 | 0
|  | - Hình cột |  |  |  |  | 0 | 0 | 0
|  | - Hình tròn |  |  |  |  | 0 | 0 | 0
|  | - Hình Thanh |  |  |  |  | 0 | 0 | 0
|  | - Dạng điểm |  |  |  |  | 0 | 0 | 0
|  | - Biểu đồ vùng |  |  |  |  | 0 | 0 | 0
|  | - Biểu đồ dạng kẻ |  |  |  |  | 0 | 0 | 0
|  | Người dùng chỉ cần tạo nội dung và giá trị biểu diễn, lựa chọn dạng biểu đồ. Phần mềm sẽ vẽ ngay ra Biểu đồ cầ thiết. |  |  |  |  | 0 | 0 | 0
|  | 1. Trò chơi ô chữ |  |  |  |  | 0 | 0 | 0
|  | - Tạo trò chơi Ô chữ: Với 1 hàng dọc và nhiều hàng ngang biểu diễn Nội dung câu hỏi và nội dung câu trả lời |  |  |  |  | 0 | 0 | 0
|  | - Chèn hình ảnh, video vào từng câu hỏi theo hàng ngang. |  |  |  |  | 0 | 0 | 0
|  | 2. Đồ thị hàm số |  |  |  |  | 0 | 0 | 0
|  | - Phần mềm hỗ trợ vẽ tất cả các dạng hàm số có trong chương trình |  |  |  |  | 0 | 0 | 0
|  | - Vẽ đồ thì hàm số tổng quát với hệ số thay đổi: Tìm quy luật biến thiên của Hàm số. |  |  |  |  | 0 | 0 | 0
|  | - Tìm giao điểm của 2 hàm số khác nhau trên cùng trục tọa độ |  |  |  |  | 0 | 0 | 0
|  | - Tùy chỉnh Hệ tọa độ và các tùy chỉnh về Hình nền, về khoảng cách Trục tọa độ, về dạng lưới, màu sắc các đồ thị, độ dày nét vẽ các đồ thị. |  |  |  |  | 0 | 0 | 0
|  | - Cách vẽ: Nhập hàm số, nhập hệ số vào hàm số và vẽ đồ thị |  |  |  |  | 0 | 0 | 0
|  | - Có thể vẽ cùng lúc nhiều hàm số trên cùng đồ thị |  |  |  |  | 0 | 0 | 0
|  | - Ẩn hiện giao điểm của các đồ thị |  |  |  |  | 0 | 0 | 0
|  | 3. Xây dựng các dạng câu hỏi tương tác |  |  |  |  | 0 | 0 | 0
|  | Hỗ trợ 8 dạng bài tập cơ bản |  |  |  |  | 0 | 0 | 0
|  | - Trắc nghiệm 1 lựa chọn; |  |  |  |  | 0 | 0 | 0
|  | - Trắc nghiệm nhiều lựa chọn; |  |  |  |  | 0 | 0 | 0
|  | - Trắc nghiệm đúng sai; |  |  |  |  | 0 | 0 | 0
|  | - Bài tập điền từ; |  |  |  |  | 0 | 0 | 0
|  | - Bài tập ẩn hiện từ; |  |  |  |  | 0 | 0 | 0
|  | - Bài tập chọn từ; |  |  |  |  | 0 | 0 | 0
|  | - Bài tập ghép đôi; |  |  |  |  | 0 | 0 | 0
|  | - Bài tập ô chữ; |  |  |  |  | 0 | 0 | 0
|  | - Bài tập kéo thả. |  |  |  |  | 0 | 0 | 0
|  | Phần mềm hỗ trợ chèn tư liệu đa phương tiện (hình ảnh, âm thanh, video) ngay trong nội dung bài tập tăng tính tương tác trong các bài học. |  |  |  |  | 0 | 0 | 0
|  | Người dùng có thể coppy Nội dung câu hỏi tương tác từ file Word, powerpoint…vào nội dung câu hỏi. |  |  |  |  | 0 | 0 | 0
|  | 4. Bảng biểu |  |  |  |  | 0 | 0 | 0
|  | - Tạo nhanh 1 bảng biểu bằng cách tạo Cột và hàng |  |  |  |  | 0 | 0 | 0
|  | - Hiển thị Nội dung hàng, Tiêu đề cột |  |  |  |  | 0 | 0 | 0
|  | - Chèn Liên kết, phát âm và hiệu ứng cho bảng. |  |  |  |  | 0 | 0 | 0
|  | 5. Chuyển đỗi dữ liệu đinh dạng Powerpoint |  |  |  |  | 0 | 0 | 0
|  | - Phần mềm cho phép chuyển đổi dữ liệu định dạng powerpoint (*pptx) vào trong bài giảng để có thể sử dụng những tính năng hỗ trợ của phần mềm tạo ra 1 bài giảng tương tác Elearning khác. |  |  |  |  | 0 | 0 | 0
|  | 6. Nhập công thức Latex, ký tự đặc biệt |  |  |  |  | 0 | 0 | 0
|  | - Phần mềm hỗ trợ người dùng nhập công thức toán học, ký tự đặc biệt…bằng công cụ Latex. |  |  |  |  | 0 | 0 | 0
|  | - Nội dung Hướng dẫn sử dụng phần mềm sẽ giới thiệu 1 bảng đầy đủ ký tự latex. |  |  |  |  | 0 | 0 | 0
|  | 7. Hiệu ứng chuyển trang, hiệu ứng đối tượng: hiệu ứng làm đẹp và hiệu ứng chuyển động. |  |  |  |  | 0 | 0 | 0
|  | - Tạo hiệu ứng làm đẹp: làm mờ, làm nổi, đổ bóng…cho đối tượng là hình ảnh, video, đoạn chữ text.. |  |  |  |  | 0 | 0 | 0
|  | - Hiệu ứng chuyển động: Hiệu ứng cho trang, cho đối tượng chuyển động theo yêu cầu người dùng. |  |  |  |  | 0 | 0 | 0
|  | - Tạo hiệu ứng chuyển động tự động theo sắp xếp thời gian hoặc kích chuột, phím, bút trình chiếu |  |  |  |  | 0 | 0 | 0
|  | - Sắp xếp hiệu ứng chuyển động theo thứ tự yêu cầu. |  |  |  |  | 0 | 0 | 0
|  | 8. Phát âm tiếng anh. |  |  |  |  | 0 | 0 | 0
|  | - Chức năng này cho phép phát âm bất cứ 1 đoạn text Tiếng Anh nào khi ta đưa vào chương trình. |  |  |  |  | 0 | 0 | 0
|  | - Ngôn ngữ Tiếng anh chuẩn Microsoft |  |  |  |  | 0 | 0 | 0
|  | - Giọng đọc nam, nữ theo lựa chọn |  |  |  |  | 0 | 0 | 0
|  | 9. Chèn liên kết |  |  |  |  | 0 | 0 | 0
|  | - Chức năng chèn liên kết với đối tượng trên trang trình chiếu tạo ra liên kết đến các đối tượng khác, đến các trang khác, đến trang web hoặc tập tin âm thanh mà người dùng muốn đưa vào. |  |  |  |  | 0 | 0 | 0
|  | 10. Chức năng trình chiếu: Thuyết minh bài giảng |  |  |  |  | 0 | 0 | 0
|  | Chức năng trình chiếu hay thuyết minh bài giảng cho phép ngươi dùng thực hiện khi giảng bài. |  |  |  |  | 0 | 0 | 0
|  | - Lựa chọn đối tượng trình chiếu như trình chiếu Bảng tương tác thông minh. |  |  |  |  | 0 | 0 | 0
|  | - Trình chiếu như trình chiếu Powerpoint bằng bàn phím, di chuột, bút trình chiếu |  |  |  |  | 0 | 0 | 0
|  | - Lựa chọ khu vực trình chiếu 2 bên trái, phải màn hình |  |  |  |  | 0 | 0 | 0
|  | - Tích hợp các tính năng: màn che, khoanh vùng điểm ảnh, bút đánh dấu, quay video… giúp giáo viên và học sinh dễ dàng tương tác với nội dung bài học |  |  |  |  | 0 | 0 | 0
|  | 11. Đóng gói bài giảng |  |  |  |  | 0 | 0 | 0
|  | - Đóng gói thành file .exe hỗ trợ mở bài giảng trực tiếp trên cả máy tính không cài đặt phần mềm Smart – elearning. |  |  |  |  | 0 | 0 | 0
|  | Phần mềm Tiếng Anh Smart English |  |  |  |  | 0 | 0 | 0
|  | 1. Hệ thống thư viện bài giảng Tiếng Anh |  |  |  |  | 0 | 0 | 0
|  | - Hệ thống thư viện bài giảng môn Tiếng Anh được xây dựng theo chuẩn Elearning, đa dạng phong phú với hơn 600 bài giảng được chia thành các khối lớp theo khung phân phối chương trình của Bộ GD&ĐT. |  |  |  |  | 0 | 0 | 0
|  | - Kho thư viện bài giảng và tư liệu giảng dạy liên tục được bổ sung cả về số lượng và chất lượng, là nguồn tư liệu giảng dạy vô cùng phong phú và chất lượng hỗ trợ giáo viên. |  |  |  |  | 0 | 0 | 0
|  | 2. Xây dựng bài giảng mới |  |  |  |  | 0 | 0 | 0
|  | - Cho phép người dùng nhanh chóng, dễ dàng xây dựng bài giảng Tiếng Anh mới dựa theo những công cụ đã tích hợp sẵn trên phần mềm. |  |  |  |  | 0 | 0 | 0
|  | 3. Quản lý dữ liệu bài giảng - mở bài giảng |  |  |  |  | 0 | 0 | 0
|  | - Chức năng này cho phép người dùng mở bài giảng đã lưu trên máy tính cá nhân. Người dùng tạo Thư viện quản lý riêng, có chứa những bài giảng đã chuẩn bị riêng để sử dụng phần mềm. |  |  |  |  | 0 | 0 | 0
|  | 4. Quản lý dữ liệu hình ảnh, Quản lý dữ liệu video, Quản lý dữ liệu âm thanh |  |  |  |  | 0 | 0 | 0
|  | - Kho dữ liệu đa dạng, phong phú với hơn 50000 tư liệu giảng dạy gồm: hình ảnh, video, âm thanh được xây dựng bám sát nội dung. |  |  |  |  | 0 | 0 | 0
|  | - Cho phép người dùng chèn hình ảnh từ, video: máy tính, từ Google và từ Thư viện BKT. |  |  |  |  | 0 | 0 | 0
|  | - Thay đổi thuộc tính hình ảnh, video: Thay đổi vị trí, phóng to, thu nhỏ, tạo hiệu ứng chuyển động, hiệu ứng. |  |  |  |  | 0 | 0 | 0
|  | - Gán âm thanh, gán liên kết lên đối tượng |  |  |  |  | 0 | 0 | 0
|  | 5. Thực hiện theo nhiệm vụ và giải pháp của việc nâng cao chất lượng môn học Tiếng Anh, bám sát chương trình của Bộ giáo dục và Đào tạo, đảm bảo phát triển các kỹ năng: Nghe – Nói – Đọc – Viết. |  |  |  |  | 0 | 0 | 0
|  | 6. Chức năng Text-to-Speech: cho phép chuyển đổi văn bản thành file audio theo giọng đọc Nam – Nữ; Có thể điều chỉnh âm độ, tốc độ đọc để tạo bài đọc mẫu, học sinh luyện kỹ năng nghe. |  |  |  |  | 0 | 0 | 0
|  | 7. Thêm ảnh: Thêm ảnh từ các nguồn |  |  |  |  | 0 | 0 | 0
|  | - Thư viện BKT: Hình ảnh có trong các giáo trình sách giáo khoa của Bộ GD&ĐT (6 bộ) và các hình ảnh tham khảo khác. |  |  |  |  | 0 | 0 | 0
|  | - Từ máy tính và tìm kiếm trên môi trường Internet |  |  |  |  | 0 | 0 | 0
|  | 8. Thêm văn bản: Chức năng cơ bản của phần mềm, tạo nhanh các đoạn văn bản, text theo nội dung của bài giảng. Có thể gán hiệu ứng, gán âm thanh và liên kết đến đoạn văn bản vừa tạo. |  |  |  |  | 0 | 0 | 0
|  | 9. Thêm video, audio: Thêm Video, Audio từ các nguồn: Thư viện BKT, từ máy tính, Google hoặc dùng chức năng ghi âm, ghi màn hình của phần mềm. |  |  |  |  | 0 | 0 | 0
|  | 10. Các dạng bài tập: Có 15 dạng bài tập tương tác và trò chơi Ô chữ thực hiện việc phát triển đầy đủ kỹ năng Nghe – Nói – Đọc – Viết trong môn học Tiếng Anh. |  |  |  |  | 0 | 0 | 0
|  | - Trắc nghiệm nhiêu lựa chọn |  |  |  |  | 0 | 0 | 0
|  | - Trắc nghiệm đúng sai |  |  |  |  | 0 | 0 | 0
|  | - Trắc nghiệm 1 lựa chọn |  |  |  |  | 0 | 0 | 0
|  | - Bài tập ẩn hiện từ |  |  |  |  | 0 | 0 | 0
|  | - Bài tập điền khuyết |  |  |  |  | 0 | 0 | 0
|  | - Bài tập lựa chọn từ |  |  |  |  | 0 | 0 | 0
|  | - Bài tập kéo thả từ |  |  |  |  | 0 | 0 | 0
|  | - Bài tập ghép đôi |  |  |  |  | 0 | 0 | 0
|  | - Nghe và đánh số |  |  |  |  | 0 | 0 | 0
|  | - Nghe và lựa chọn |  |  |  |  | 0 | 0 | 0
|  | - Nghe và ghép ảnh với ảnh |  |  |  |  | 0 | 0 | 0
|  | - Nghe và nối text với ảnh |  |  |  |  | 0 | 0 | 0
|  | - Nghe và kéo thả đáp án hình ảnh |  |  |  |  | 0 | 0 | 0
|  | - Nghe và chọn hoặc viết câu trả lời |  |  |  |  | 0 | 0 | 0
|  | - Trắc nghiệm lựa chọn đáp án là hình ảnh |  |  |  |  | 0 | 0 | 0
|  | - Trò chơi Ô chữ |  |  |  |  | 0 | 0 | 0
|  | 11. Từ điển tương tác: Từ điển tương tác tích hợp sẵn trên phần mềm, cho phép phát âm, dịch nghĩa: Từ, nghĩa từ, cách phát âm, mẫu câu minh họa, hình và hình ảnh động theo từ. |  |  |  |  | 0 | 0 | 0
|  | 12. Play game: Các game: Tô màu, ghép hình, Ếch con vui nhộn |  |  |  |  | 0 | 0 | 0
|  | 13. Ghi âm: Ghi âm giọng đọc giáo viên, học sinh và lưu lại để phục vụ kiểm tra nói, học trực tuyến…đáp ứng yêu cầu đào tạo kỷ năng nói của học sinh. |  |  |  |  | 0 | 0 | 0
|  | 14. Luyện nghe tự động: Chức năng luyện kỹ năng nghe của học sinh, hỗ trợ giáo viên phát âm Tiếng Anh chuẩn ngữ theo giọng đọc Nam, nữ của Microsoft. |  |  |  |  | 0 | 0 | 0
|  | 15. Đóng gói bài giảng: Đóng gói theo chuẩn Scrom, chạy SlideShow khi giáo viên cần giảng dạy hay dạy học trực tuyến mà không cần cài đặt phần mềm Smart English. |  |  |  |  | 0 | 0 | 0
|  | 16. Trình chiếu: Chức năng trình chiếu bài giảng và trình triếu bài giảng tại trang hiện tại: Giúp giáo viên dễ dàng thao tác trình chiếu khi giảng bài. |  |  |  |  | 0 | 0 | 0
|  | 17. Hiệu ứng: Hiệu ứng chuyển trang, hiệu ứng chuyển động. |  |  |  |  | 0 | 0 | 0
|  | - Hiệu ứng chuyển động: Hiệu ứng cho trang, cho đối tượng chuyển động theo yêu cầu người dùng. |  |  |  |  | 0 | 0 | 0
|  | - Tạo hiệu ứng chuyển động tự động theo sắp xếp thời gian hoặc kích chuột, phím, bút trình chiếu |  |  |  |  | 0 | 0 | 0
|  | - Sắp xếp hiệu ứng chuyển động theo thứ tự yêu cầu. |  |  |  |  | 0 | 0 | 0
|  | 18. Cập nhật phần mềm: Phần mềm sẽ thông báo cập nhật khi có sự nâng cấp, bổ sung tính năng và dữ liệu mới. |  |  |  |  | 0 | 0 | 0
|  | Tài khoản http://e-learning.bkt.net.vn/ Hệ thống Elearning BKT truy cập Video bài giảng Chương Trình Tiếng Anh Ôn tập thi vào lớp 6. |  |  |  |  | 0 | 0 | 0
|  | Video giáo viên trực tiếp giảng dạy trên lớp giúp học sinh tổng ôn toàn bộ kiến thức và dạng bài có thể xuất hiện trong đề thi tuyển sinh vào lớp 6 các trường THCS. Hệ thống toàn bộ dạng bài theo từng chuyên đề/chủ đề được biên soạn theo định hướng phát triển năng lực của học sinh Tiểu học bao gồm Unit 1 đến Unit 30 |  |  |  |  | 0 | 0 | 0
|  | Bộ học liệu điện tử Video Tiếng Anh tích hợp Toán, Khoa học Twigworld Anh Quốc |  |  |  |  | 0 | 0 | 0
|  | - Những thước phim đặt làm riêng của Twig được tạo ra bằng cách sử dụng những đoạn phim tài liệu gồm những cảnh quay từ BBC, NASA, thông tấn xã AP, NHK. Wellcome Trust, ABC và CBS. |  |  |  |  | 0 | 0 | 0
|  | - Mỗi đoạn phim khoảng 3 phút. |  |  |  |  | 0 | 0 | 0
|  | - Nguồn tài nguyên phù hợp cho cấp Tiểu học, Trung học CS, Trung học PT. Hỗ trợ về mặt giảng dạy tại lớp học và giải thích cho học sinh các hiện tượng và nghiên cứu các bộ môn Vật lí, Hoá học, Sinh học, Toán học và Địa lý và Khoa học và các ứng dụng thế giới thực của chúng. |  |  |  |  | 0 | 0 | 0
|  | - Các chủ đề chương trình THCS bao gồm: Vật lí, Hoá học, Sinh học, Toán học, Thí nghiệm, Địa lý con người và Khoa học trái đất. |  |  |  |  | 0 | 0 | 0
|  | • Vật lí: |  |  |  |  | 0 | 0 | 0
|  | - Điện và mạch điện: Circuits - Mạch điện, Electricity - Điện, Magnets - Nam châm, Experiments – các thí nghiệm |  |  |  |  | 0 | 0 | 0
|  | - Lực: Applying Force - Lực tác dụng, Newton’s Law - Các định luật Newton, Pressure - Áp suất, Experiments – các thí nghiệm |  |  |  |  | 0 | 0 | 0
|  | - Vũ trụ: Big Bang, Outer Space - Không gian, Satellites - Vệ tinh, Life in the Universe - Sự sống trong vũ trụ, Experiments – các thí nghiệm |  |  |  |  | 0 | 0 | 0
|  | - Năng lượng và Bức xạ: Energy - Năng lượng, Nhiệt, Radioactivity - Bức xạ, Experiments – các thí nghiệm |  |  |  |  | 0 | 0 | 0
|  | - Hệ Mặt trời: Solar System - Hệ Mặt trời, Sun and Stars - Mặt trời và các ngôi sao, The Moon - Mặt trăng, Experiments – các thí nghiệm |  |  |  |  | 0 | 0 | 0
|  | - Sóng: EM Spectrum - Phổ phát xạ, Sound - Âm thanh, Visible Light - Ánh sáng nhìn thấy, Experiments – các thí nghiệm |  |  |  |  | 0 | 0 | 0
|  | • Hoá học: |  |  |  |  | 0 | 0 | 0
|  | - Atoms and Bonding - Nguyên tử và liên kết: Atoms - Nguyên tử, Chemical Bonds - Liên kết hóa học, States of Matter - Các trạng thái vật chất, Experiments – các thí nghiệm |  |  |  |  | 0 | 0 | 0
|  | - Chemical Industries - Công nghiệp hóa chất: Food Basics - Thực phẩm cơ bản, Oil Products - Sản phầm từ dầu mỏ, Experiments – các thí nghiệm |  |  |  |  | 0 | 0 | 0
|  | - Periodic Table - Bảng tuần hoàn: Discovering Elements - Khám phá các nguyên tố, Metals - Kim loại, Non-metals - Phi kim, Experiments – các thí nghiệm |  |  |  |  | 0 | 0 | 0
|  | - Reactions - Phản ứng: Acids and Bases - Axít và Bazơ, Energy Changes - Biến đổi năng lượng, Experiments – các thí nghiệm |  |  |  |  | 0 | 0 | 0
|  | • Sinh học: |  |  |  |  | 0 | 0 | 0
|  | - Human Body - Cơ thể người: Digestion - Tiêu hóa, Heart and Blood - Tim và mạch máu, Lungs - Phổi, Muscles and Bones - Cơ và xương |  |  |  |  | 0 | 0 | 0
|  | - Being Human - Loài người: Brain – Não, Pregnancy - Mang thai, Puberty - Dậy thì, Hormones, Senses - Các giác quan, |  |  |  |  | 0 | 0 | 0
|  | - Healthy Living – Sống khỏe: Fitness - Thích nghi, Nutrition - Dinh dưỡng, Substance Misuse - Lạm dụng chất gây nghiện, Health and Disease - Sức khỏe và bệnh tật |  |  |  |  | 0 | 0 | 0
|  | - Adaptation and Evolution - Thích nghi và tiến hóa: Adaptation – Thích nghi, Evolutionary Theory – Thuyết tiến hóa, Extinction – Tuyệt chủng |  |  |  |  | 0 | 0 | 0
|  | - Ecosystems - Các hệ sinh thái: Food chains – Chuỗi thức ăn, Ecosystems – Hệ sinh thái, Changing Ecosystems – Biến đổi hệ sinh thái |  |  |  |  | 0 | 0 | 0
|  | - Animal Kingdom - Thực vật: Reptiles – Loài bò sát, Mammals – Động vật có vú, Fish – Loài cá, Birds – Loài chim, Invertebrates – Loài không xương sống, Amphibians – Loài lưỡng cư |  |  |  |  | 0 | 0 | 0
|  | - Cells and DNA - Tế bào và DNA: Using genetics - Ứng dụng hệ di truyền, The cell – Tế bào, Immune Defence – Hệ miễn dịch, Genetics – Di truyền học , DNA |  |  |  |  | 0 | 0 | 0
|  | • Thí nghiệm: Vật lí, Hoá học, Sinh học |  |  |  |  | 0 | 0 | 0
|  | • Toán học: |  |  |  |  | 0 | 0 | 0
|  | - Shape - Hình dạng: 3D Shapes - Các hình 3D, Circles - Hình tròn, Similarity and Transformations - Tương tự và biến đổi, Triangles - Tam giác, Topology - Hình học tôpô, Trigonometry - Lượng giác |  |  |  |  | 0 | 0 | 0
|  | - Space - Không gian: Coordinates - Tọa độ, Lines and Curves - Đường thẳng và đường cong, Scale and Perspective - Thang và phối cảnh |  |  |  |  | 0 | 0 | 0
|  | - Measurement - Phép đo: Ratio and Proportion - Tỉ số và tỉ lệ, Scale and Perspective - Thang và phối cảnh |  |  |  |  | 0 | 0 | 0
|  | - Accuracy and Estimation - Độ chính xác và ước lượng: Proof - Phép chứng minh |  |  |  |  | 0 | 0 | 0
|  | - Number - Số học: Decimals and Fractions - Số thập phân và phân số, Percentages - Phần trăm, Integers and Natural Numbers - Số tự nhiên và số nguyên, Powers - Lũy thừa, Ratio and Proportion - Tỉ số và tỉ lệ, Special Numbers - Số đặc biệt, Number Patterns - Mẫu số, Binary - Số nhị phân |  |  |  |  | 0 | 0 | 0
|  | - Algebra - Đại số: Algebraic Modelling - Đại số mô hình, Coordinates - Tọa độ, Equations - Phương trình, Sets - Chuỗi |  |  |  |  | 0 | 0 | 0
|  | - Accuracy and Proof - Độ chính xác và phép chứng minh: Accuracy and Estimation - Độ chính xác và ước lượng, Proof - Phép chứng minh |  |  |  |  | 0 | 0 | 0
|  | - Statistics and Probability - Thống kê và xác suất: Probability Modelling - Mô hình xác suất, Extreme Events - Biến cố, Sampling - Mẫu, Statistical Measures - Phép đo thống kê, Charts - Biểu đồ |  |  |  |  | 0 | 0 | 0
|  | - History of Maths - Lịch sử toán học: Maths Through the Ages 1 - Toán học qua các thời đại, Maths Through the Ages 2 - Toán học qua các thời đại, Maths in Modern History - Lịch sử toán học hiện đại, Great Mathematicians 1 - Những nhà toán học vĩ đại, Great Mathematicians 2 - Những nhà toán học vĩ đại |  |  |  |  | 0 | 0 | 0
|  | • Khoa học trái đất: |  |  |  |  | 0 | 0 | 0
|  | - Earth’s Resources - Tài nguyên Trái đất: Non-renewable Energy - Năng lượng không thể phục hồi, Renewable Energy - Năng lượng có thể phục hồi, Future of Energy Resources - Các nguồn năng lượng tương lai, Water as a Resource - Tài nguyên nước |  |  |  |  | 0 | 0 | 0
|  | - Geology - Địa lý: Earth’s Structure - Cấu trúc Trái đất, Earthquakes |  |  |  |  | 0 | 0 | 0
|  | - Động đất, Volcanoes - Núi lửa, Earth’s Rocks – Đá, River Erosion - Xói mòn sông, Coastal Erosion - Xói mòn bờ biển, Glacial Erosion - Xói mòn băng, |  |  |  |  | 0 | 0 | 0
|  | - Human Impacts - Tác động của con người: Changing Atmosphere - Thay đổi khí quyển, Pollution - Ô nhiễm, Humans and the Carbon Cycle - Con người và vòng tuần hoàn của Cacbon |  |  |  |  | 0 | 0 | 0
|  | - Weather - Thời tiết: Water - Nước, Wind – Gió, Weather Systems - Điều kiện thời tiết, World Climate - Khí hậu toàn cầu |  |  |  |  | 0 | 0 | 0
|  | • Địa lý con người: |  |  |  |  | 0 | 0 | 0
|  | - Orientation and Settlements - Định hướng và định cư: Mapping Earth - Bản đồ Trái đất, Where We Live - Nơi chúng ta sống, Town vs Country - Thị trấn và nông thôn, Travel and Migration - Di chuyển và nhập cư |  |  |  |  | 0 | 0 | 0
|  | - A Changing World - Một thế giới đang thay đổi: Globalisation - Toàn cầu hóa, Changing Lives - Thay đổi cuộc sống, Unequal World - Thế giới không cân bằng, umans and the Carbon Cycle - Con người và vòng tuần hoàn Cacbon. |  |  |  |  | 0 | 0 | 0
|  | PHẦN MỀM LUYỆN THI NĂNG LỰC TIẾNG ANH SPEAKINGPAL TEST |  |  |  |  | 0 | 0 | 0
|  | SPEAKINGPAL TEST |  |  |  |  | 0 | 0 | 0
|  | Hãng sản xuất: SPEAKINGPAL LTD. |  |  |  |  | 0 | 0 | 0
|  | Xuất xứ: ISRAEL |  |  |  |  | 0 | 0 | 0
|  | Tài khoản 1 năm |  |  |  |  | 0 | 0 | 0
|  | Các đặc điểm của phần mềm luyện thi năng lực tiếng Anh SpeakingPal Test: |  |  |  |  | 0 | 0 | 0
|  | - Ôn luyện các cấp độ A1, A2, B1, B2, C1; |  |  |  |  | 0 | 0 | 0
|  | - Luyện kỹ năng nghe; |  |  |  |  | 0 | 0 | 0
|  | - Luyện kỹ năng nói; |  |  |  |  | 0 | 0 | 0
|  | - Luyện kỹ năng đọc; |  |  |  |  | 0 | 0 | 0
|  | - Luyện kỹ năng viết; |  |  |  |  | 0 | 0 | 0
|  | - Luyện kỹ năng hội thoại, ngữ âm; |  |  |  |  | 0 | 0 | 0
|  | - Có chấm điểm và đánh giá kết quả đạt được cho mổi kỹ năng nghe, nói, đọc, viết; |  |  |  |  | 0 | 0 | 0
|  | - Tích hợp công cụ dịch ra các ngôn ngữ Tiếng Việt, Tây Ban Nha, Trung Quốc, Nga, Bồ Đào Nha, Nhật, Hàn Quốc, Thổ Nhĩ Kỳ giúp người học có thể tham chiếu hai ngôn ngữ thuận tiện hơn; |  |  |  |  | 0 | 0 | 0
|  | - Tích hợp sẳn các bài video luyện Nguyên âm (Vowel), Phụ âm (Consonant), Phân biệt âm (Contrast); |  |  |  |  | 0 | 0 | 0
|  | - Đánh giá về độ chuẩn trong cách phát âm và ngữ điệu tiếng Anh và giọng đọc của người học; |  |  |  |  | 0 | 0 | 0
|  | - Theo dõi các từ cần cải thiện cách phát âm và ngữ điệu tiếng Anh; |  |  |  |  | 0 | 0 | 0
|  | - Tra cứu và học từ vựng; |  |  |  |  | 0 | 0 | 0
|  | - Ghi âm, nghe lại và so sánh bài nói tiếng Anh của người học với giọng đọc của người bản ngữ; |  |  |  |  | 0 | 0 | 0
|  | - Theo dõi kết quả học tập; |  |  |  |  | 0 | 0 | 0
|  | - Chia sẻ các bài ghi âm tiếng Anh và điểm số với bạn bè; |  |  |  |  | 0 | 0 | 0
|  | - Các bài luyện nghe tiếng Anh linh hoạt thông qua các câu hỏi trắc nghiệm; |  |  |  |  | 0 | 0 | 0
|  | - Nội dung chương trình có trình độ từ cơ bản đến nâng cao; |  |  |  |  | 0 | 0 | 0
|  | Các yêu cầu kỹ thuật: |  |  |  |  | 0 | 0 | 0
|  | Yêu cầu tối thiểu về hệ thống: |  |  |  |  | 0 | 0 | 0
|  | - Có sẳn bản cài đặt phần mềm Speakingpal Test trên kho ứng dụng của Apple và Google. Cho phép người dùng tải bản cài đặt miễn phí xuống các thiết bị di động như điện thoại thông minh, máy tính bảng sử dụng hệ điều hành Android hoặc iOS giúp cho việc học diễn ra ở bất kỳ nơi nào và bất kỳ ở đâu, chỉ cần có môi trường kết nối mạng Internet ổn định. |  |  |  |  | 0 | 0 | 0
13 | Máy chiếu | Máy chiếu đa phương tiện công nghệ LCD - Độ sáng: 4100 ANSI Lumens - Độ tương phản: 20.000:1 - Độ phân giải thực: XGA (1024x768) - Bóng đèn: 230W-tuổi thọ tối đa 20.000 giờ - Kích thước chiếu :30” – 300” - Zoom 1.2X - Cổng tín hiệu vào: HDMI x 2, Dsub 15 pin, Video, Audio, Serial, RJ45, USB - Tự động dò tìm tín hiệu đầu vào. - Chức năng chỉnh vuông hình ảnh . - Chức năng trình chiếu hình ảnh từ USB - Điều khiển máy chiếu qua mạng LAN - Direct Power Off - Công suất loa 10W Giá treo máy điều chỉnh độ cao - Khung sắt, sơn tĩnh điện. - giá treo thích hợp cho tất cả các loại máy chiếu - có thể chỉnh máy chiếu theo đúng hướng thẳng cần trình chiếu. - Cho phép đưa dây tín hiệu, dây điện một cách dễ dàng tăng cao độ thẩm mỹ. | Bộ | 2 | 30190000 | 10% | 60380000 | 33209000 | 66418000 | ko cần thiết, có thể bỏ Rất cần thiết, không thể bỏ
14 | Âm thanh cho lớp học | 1 x Âm li 100 w Điện áp: 220V ~ 50Hz Công suất tiêu thụ: 200 W Công suất đầu ra: 100W 2 x loa 50 w Công suất liên tục: 50W Độ nhạy: 90 dB Dải tần: 53 Hz - 18 KHz Trở kháng: 8 Ohm 1x micro có dây Dây tín hiệu, cáp điện, hộp đinh vis, bas treo loa, bas treo âm ly | Bộ | 2 | 8880000 | 10% | 17760000 | 9768000 | 19536000
34 | Phòng bảo vệ |  | phòng | 1 |  |  | 0 | 0 | 0
1 | Bàn làm việc L3 | - Kích thước: 1200x600x750 mm. + Thùng di động: 450 x 500 x 600 Bàn 1 ngăn kéo giữa nhỏ ray kéo 3 tầng , 1 đế đề CPU di động - Vật liệu: Gỗ cao su ghép đã qua tẩm sấy chống mối mọt, co rút, dày 18 mm, sơn PU, ngăn kéo trượt trên ray bi 3 tầng, tay nắm inox | Cái | 1 | 3150000 | 10% | 3150000 | 3465000 | 3465000
2 | Ghế I1 | Ghế: 380x 380 x 450/ 900 - Ghế lưng tựa gỗ, mặt bọc nệm, Đầu ghế được uốn cong 2 đầu tạo thẫm mỹ - Khung Sắt 20 x 20 x 1,2, 16 x 16 dày 1,2mm , toàn bộ khung sắt sơn tĩnh điện - Chân đế nhựa | Cái | 1 | 590000 | 10% | 590000 | 649000 | 649000
3 | Tủ thấp T2 | - Kích thước: W1200 x D400 x H1200 mm - Vật liệu: + gỗ cao su ghép dày 18 mm sơn PU chống trầy , hậu MDF dày 6mm, sơn cùng màu - cánh gỗ mở, phía trong có đợt di động. Có khoá và tay nắm + Màu sắc dựa theo màu thiết kế | Cái | 1 | 4990000 | 10% | 4990000 | 5489000 | 5489000
4 | Tủ treo chìa khóa | KT: 800x200x1200 gỗ ghép dày 18mm, sơn phủ PU. Kính cường lực trắng dày 5 mm (có khóa), trượt nhẹ nhàng trên rãnh nhôm | cái | 1 | 1650000 | 10% | 1650000 | 1815000 | 1815000
5 | Bảng từ trắng B2 | KT: W800 x H1200 mm Vật liệu: - Khung nhôm hộp Uralium chuyên dụng, phủ 3 lớp sơn chuyên dụng ,dòng kẻ ô ly tiểu học 2x2cm được in chìm ở lớp thứ 2, phủ trên cùng lớp sơn bảo vệ. - Bảng từ treo tường hít nam châm, bề mặt phủ sơn màu trắng, có kẻ ô ly 5x5cm - Cốt nhựa nhẹ và chống cong - Khung nhôm với 4 đầu bịt nhựa, khay phấn đồng màu đi kèm. | Cái | 1 | 1200000 | 10% | 1200000 | 1320000 | 1320000
6 | Bảng tên phòng | KT: 250 x 150 khung nhôm, mặt mica trắng có rãnh/ khe lắp đặt bìa cứng, chữ nội dung bằng tiếng Việt, tiếng Anh, số phòng | tấm | 1 | 130000 | 10% | 130000 | 143000 | 143000
7 | Điện thoại để bàn | Dạng điện thoại IP Động - Có màn hình hiển thị số - Cap kết nói, ổ cấm điện, cáp điện các loại - Công cài đặt và lắp đặt | Cái | 1 | 1200000 | 10% | 1200000 | 1320000 | 1320000
8 | Đồng hồ treo tường | Loại thông thường, đường kính 30cm Điểm nổi bật, Kim đồng hồ chạy êm, không gây tiếng ồn khi chạy trong đêm Thiết kế trang trọng, độc đáo đến từng chi tiết nhỏ | Cái | 1 | 300000 | 10% | 300000 | 330000 | 330000
35 | Phòng giám thị |  | phòng | 1 |  |  | 0 | 0 | 0
1 | Bàn làm việc L3 | - Kích thước: 1200x600x750 mm. + Thùng di động: 450 x 500 x 600 Bàn 1 ngăn kéo giữa nhỏ ray kéo 3 tầng , 1 đế đề CPU di động - Vật liệu: Gỗ cao su ghép đã qua tẩm sấy chống mối mọt, co rút, dày 18 mm, sơn PU, ngăn kéo trượt trên ray bi 3 tầng, tay nắm inox | Cái | 1 | 3150000 | 10% | 3150000 | 3465000 | 3465000
2 | Ghế I1 | Ghế: 380x 380 x 450/ 900 - Ghế lưng tựa gỗ, mặt bọc nệm, Đầu ghế được uốn cong 2 đầu tạo thẫm mỹ - Khung Sắt 20 x 20 x 1,2, 16 x 16 dày 1,2mm , toàn bộ khung sắt sơn tĩnh điện - Chân đế nhựa | Cái | 5 | 590000 | 10% | 2950000 | 649000 | 3245000
3 | Tủ cao L1 | - KT: 1200 x 400 x 1800 mm - Phía trên 2 cánh cửa mở lồng kính, 5 ly cường lực có khoá , mỗi cánh 4 bản lề bật trong có sắn đứng ,chia làm 6 ngăn có thể di động . Phía dưới 2 cửa pano mỗi cánh 2 bản lệ bật có khoá và tay nắm. trong có sắn đứng và có 2 ngăn di động - Nóc tủ căp cổ dày 36 chạy cạnh Profile tạo thẩm mỹ -Vật liệu: Gỗ cao su ghép đã qua tẩm sấy chống mối mọt, co rút, dày 18 mm, sơn PU, hậu tủ ván MDF dày 6 mm | Cái | 1 | 5600000 | 10% | 5600000 | 6160000 | 6160000
4 | Bảng từ trắng B2 | KT: W800 x H1200 mm Vật liệu: - Khung nhôm hộp Uralium chuyên dụng, phủ 3 lớp sơn chuyên dụng ,dòng kẻ ô ly tiểu học 2x2cm được in chìm ở lớp thứ 2, phủ trên cùng lớp sơn bảo vệ. - Bảng từ treo tường hít nam châm, bề mặt phủ sơn màu trắng, có kẻ ô ly 5x5cm - Cốt nhựa nhẹ và chống cong - Khung nhôm với 4 đầu bịt nhựa, khay phấn đồng màu đi kèm. | Cái | 1 | 1200000 | 10% | 1200000 | 1320000 | 1320000
5 | Bảng tên phòng | KT: 250 x 150 khung nhôm, mặt mica trắng có rãnh/ khe lắp đặt bìa cứng, chữ nội dung bằng tiếng Việt, tiếng Anh, số phòng | tấm | 1 | 130000 | 10% | 130000 | 143000 | 143000
6 | Điện thoại để bàn | Dạng điện thoại IP Động - Có màn hình hiển thị số - Cap kết nói, ổ cấm điện, cáp điện các loại - Công cài đặt và lắp đặt | Cái | 1 | 1200000 | 10% | 1200000 | 1320000 | 1320000
7 | Đồng hồ treo tường | Loại thông thường, đường kính 30cm Điểm nổi bật, Kim đồng hồ chạy êm, không gây tiếng ồn khi chạy trong đêm Thiết kế trang trọng, độc đáo đến từng chi tiết nhỏ | Cái | 1 | 300000 | 10% | 300000 | 330000 | 330000
36 | Phòng dụng cụ học phẩm |  | Phòng | 1 |  |  | 0 | 0 | 0
1 | Bàn làm việc L3 | - Kích thước: 1200x600x750 mm. + Thùng di động: 450 x 500 x 600 Bàn 1 ngăn kéo giữa nhỏ ray kéo 3 tầng , 1 đế đề CPU di động - Vật liệu: Gỗ cao su ghép đã qua tẩm sấy chống mối mọt, co rút, dày 18 mm, sơn PU, ngăn kéo trượt trên ray bi 3 tầng, tay nắm inox | cái | 1 | 3150000 | 10% | 3150000 | 3465000 | 3465000
2 | Bàn họp L3 | KT : 2400 x 1200 x 750 mm Chân hộp dày 60 mm tạo cạnh thẩm mỹ, hậu thấp 600 mm - Vật liệu: mặt bàn viền dày 36 mm, chạy cạnh frofile - Toàn bộ gỗ cao su ghép, dày 18 mm. Sơn Pu chống trầy - Chân đế nhựa | Cái | 1 | 7800000 | 10% | 7800000 | 8580000 | 8580000
3 | Ghế I1 | Kích thước: 480 x 440 x 450 / 830mm Vật liệu: + Khung inox 201, lưng tựa, mặt ghế bọc nệm + Màu sắc dựa theo màu thiết kế | cái | 3 | 480000 | 10% | 1440000 | 528000 | 1584000
4 | Tủ cao L3 | Kích thước: 1200 x 400 x 2000 mm Vật liệu: Tủ gồm 2 phần: + Phần trên chia làm 5 ngăn ( cao 32.5 mm) cánh mở kính cường trắng lực dày 8 mm + Phần còn lại cánh gỗ mở + Gỗ cao su ghép dày 18 mm sơn PU chống trầy + Màu sắc dựa theo màu thiết kế | Cái | 5 | 6000000 | 10% | 30000000 | 6600000 | 33000000 | có thể giảm sl
5 | Bảng từ trắng B2 | KT: W800 x H1200 mm Vật liệu: - Khung nhôm hộp Uralium chuyên dụng, phủ 3 lớp sơn chuyên dụng ,dòng kẻ ô ly tiểu học 2x2cm được in chìm ở lớp thứ 2, phủ trên cùng lớp sơn bảo vệ. - Bảng từ treo tường hít nam châm, bề mặt phủ sơn màu trắng, có kẻ ô ly 5x5cm - Cốt nhựa nhẹ và chống cong - Khung nhôm với 4 đầu bịt nhựa, khay phấn đồng màu đi kèm. | Cái | 1 | 1200000 | 10% | 1200000 | 1320000 | 1320000
6 | Bảng từ trắng B1 | KT: W2400 x H1200 mm Vật liệu: - Khung nhôm hộp Uralium chuyên dụng - Bảng từ treo tường hít nam châm, bề mặt phủ sơn màu trắng, có kẻ ô ly 5x5cm - Cốt nhựa nhẹ và chống cong - Khung nhôm với 4 đầu bịt nhựa, khay phấn đồng màu đi kèm. | Cái | 1 | 2400000 | 5% | 2400000 | 2640000 | 2640000
7 | Bảng tên phòng | KT: 250 x 150 khung nhôm, mặt mica trắng có rãnh/ khe lắp đặt bìa cứng, chữ nội dung bằng tiếng Việt, tiếng Anh, số phòng | tấm | 1 | 130000 | 10% | 130000 | 143000 | 143000
37 | Kho dụng cụ |  | Phòng | 1 |  |  | 0 | 0 | 0
1 | Tủ cao L3 | Kích thước: 1200 x 400 x 2000 mm Vật liệu: Tủ gồm 2 phần: + Phần trên chia làm 5 ngăn ( cao 32.5 mm) cánh mở kính cường trắng lực dày 8 mm + Phần còn lại cánh gỗ mở + Gỗ cao su ghép dày 18 mm sơn PU chống trầy + Màu sắc dựa theo màu thiết kế | Cái | 4 | 6000000 | 10% | 24000000 | 6600000 | 26400000 | có thể giảm sl
2 | Bảng tên phòng | KT: 250 x 150 khung nhôm, mặt mica trắng có rãnh/ khe lắp đặt bìa cứng, chữ nội dung bằng tiếng Việt, tiếng Anh, số phòng | tấm | 1 | 130000 | 10% | 130000 | 143000 | 143000
38 | Phòng ăn |  | phòng | 1 |  |  | 0 | 0 | 0
1 | Bàn ăn inox | - Bàn vuông 2000 x 800 x 750 mm Inox 201 hàn liên kết có khí Argon bảo vệ Mặt bàn có độ dày là 0,8mm Chân bàn inox ống vuông 38 có độ dày 0,8mm Có gân tăng cứng chắc chắn | bộ | 62 | 2200000 | 10% | 136400000 | 2420000 | 150040000
2 | Ghế nhà ăn | Ghế Inox ống 19x1mm, cao 0,5m Inox 201 hàn liên kết có khí Argon bảo vệ Mặt ghế tròn inox có đường kính 280mm, có độ dày là 1,0mm Chân bàn inox ống tròn D25mm có độ dày 1mm | Cái | 620 | 250000 | 10% | 155000000 | 275000 | 170500000
3 | Đồng hồ treo tường | Loại thông thường, đường kính 30cm Điểm nổi bật, Kim đồng hồ chạy êm, không gây tiếng ồn khi chạy trong đêm Thiết kế trang trọng, độc đáo đến từng chi tiết nhỏ | Cái | 1 | 300000 | 10% | 300000 | 330000 | 330000
4 | Bảng từ trắng B1 | KT: W2400 x H1200 mm Vật liệu: - Khung nhôm hộp Uralium chuyên dụng - Bảng từ treo tường hít nam châm, bề mặt phủ sơn màu trắng, có kẻ ô ly 5x5cm - Cốt nhựa nhẹ và chống cong - Khung nhôm với 4 đầu bịt nhựa, khay phấn đồng màu đi kèm. | cái | 2 | 2400000 | 5% | 4800000 | 2640000 | 5280000
5 | Bảng tên phòng | KT: 250 x 150 khung nhôm, mặt mica trắng có rãnh/ khe lắp đặt bìa cứng, chữ nội dung bằng tiếng Việt, tiếng Anh, số phòng | tấm | 1 | 130000 | 10% | 130000 | 143000 | 143000
39 | Nhà bếp |  | phòng | 1 |  |  | 0 | 0 | 0
1 | Đồng hồ treo tường | Loại thông thường, đường kính 30cm Điểm nổi bật, Kim đồng hồ chạy êm, không gây tiếng ồn khi chạy trong đêm Thiết kế trang trọng, độc đáo đến từng chi tiết nhỏ | Cái | 1 | 300000 | 10% | 300000 | 330000 | 330000
2 | Bảng tên phòng | KT: 250 x 150 khung nhôm, mặt mica trắng có rãnh/ khe lắp đặt bìa cứng, chữ nội dung bằng tiếng Việt, tiếng Anh, số phòng | Tấm | 1 | 130000 | 10% | 130000 | 143000 | 143000
3 | Bếp đôi ga công nghiệp | - KT: 1500x700x550/750mm - Bếp đôi - Mặt sàn bếp bằng inox 304, 1 li - Phía sau bếp có thanh chắn cao 200mm, có vòi cấp nước - Khung sàn bếp 25x25mm - 4 chân inox 304 có tăng đưa điều chỉnh - Van đánh lửa tự động | bộ | 3 | 20625000 | 10% | 61875000 | 22687500 | 68062500 | có thể giảm sl
4 | Hệ thống hút khói + ống khói Inox | Hệ thống hút khói cho bếp và tủ hấp cơm KT: 6000 x 700 x 400mm Tủ có lá chắn gió và 3 khay lọc mỡ, toàn bộ bằng Inox 1 x Quạt hút 1,5 HP. + giá đỡ bằng sắt sơn tĩnh Điện 10 x Mét ống hút khói bằng Inox phi 150 | HT | 2 | 77000000 | 10% | 154000000 | 84700000 | 169400000
5 | Tủ hấp cơm | - Toàn bộ băng Inox 304 - Tủ nấu 100kg gạo KT khay: 600x450x80 mm - KT tủ: 1200x800x1680 mm - Nấu 100 Kg, 20 khay - Gồm có 2 cánh cửa và 2 tay khóa an toàn - Cửa tủ và thân 2 bên tủ có 2 lớp cách nhiệt bông thủy tinh - Gồm có 20 khay hấp cơm, mỗi khay chứa 5 kg gạo - Khay hấp dày 0.8 mm - Khung xương lò tủ cơm inox vỏ bọc ngoài inox chịu nhiệt - 1 bếp ga Đài Loan - 1 đồng hồ báo nhiệt - 1 van xả hơi tự động - Có 4 chân tăng đơ điều chỉnh | Cái | 1 | 48048000 | 10% | 48048000 | 52852800 | 52852800
6 | Máy xay thịt đa năng | Công suất: 3/4HP - Công dụng: xay nhuyễn thịt cá, xúc xích, pate. - Dùng để xây thịt làm chả giò, xay thịt làm cá viên, bò viên, xay cua... - Bộ sản phẩm: 4 lưỡi dao, 4 mặt cắt (2 mặt cắt 6 li, 1 mặt cắt 8 li, 1 mặt cắt 10 li), 1 cây nhồi, 1 đầu làm xúc xích - Điện áp: 220V. - Kích thước: 49x28x36 cm - Trọng lượng: 24.5 kg. | Cái | 1 | 7000000 | 10% | 7000000 | 7700000 | 7700000
7 | Máy xay sinh tố | - Công suất: 500W, 3 tốc độ | cái | 2 | 1625000 | 10% | 3250000 | 1787500 | 3575000
8 | Xe đẩy thực phẩm | inox 304 Kích thước: 800x600x1100 NL: Khung Inox, mặt bàn Inox tấm dày 1 mm , tiếp xúc sàn 4 bánh xe có khóa chịu lực 100mm | cái | 4 | 5500000 | 10% | 22000000 | 6050000 | 24200000
9 | Bàn 2 tầng | Kích thước: 1500x750x800mm KT mặt bàn: 1500x750 NL: Khung Inox, mặt bàn Inox tấm dày 1 mm , mặt ngăn Inox song, tiếp súc sàn 4 bánh xe có khóa | cái | 6 | 9000000 | 10% | 54000000 | 9900000 | 59400000 | có thể giảm sl
10 | Bàn 2 tầng, có kệ song trên | Kích thước: 1200x750x800/1200mm KT mặt bàn: 1200x750, KT kệ: 1200x300x400mm NL: Khung Inox, mặt bàn Inox tấm dày 1 mm , mặt ngăn Inox song, tiếp súc sàn 4 bánh xe có khóa | cái | 2 | 10500000 | 10% | 21000000 | 11550000 | 23100000
11 | Kệ inox 4 tầng | Kích thước: 1500x500x1500 - Bằng thanh nan inox 10×20 khoảng cách 3cm. - Kệ inox 304 - 4 tầng dày 1ly - Chân vuông 40mm | cái | 2 | 7200000 | 10% | 14400000 | 7920000 | 15840000
12 | Xoong chống dính | Đường kính 40cm | cái | 4 | 750000 | 10% | 3000000 | 825000 | 3300000
13 | Khay, thìa, nĩa Inox (mỗi em 1 bộ): Việt Nam | Khay chia thức bằng Inox, nắp đậy bằng nhựa KT: 350 x 270 Thìa, nĩa Inox | bộ | 620 | 180000 | 10% | 111600000 | 198000 | 122760000
14 | Tủ lạnh | Tủ lạnh Inverter 300 lít Dung tích: 300 lít Tủ lạnh 2 cửa, không đóng tuyết Công nghệ Digital Inverter máy hoạt động êm, tiết kiệm điện Bộ lọc than hoạt tính Deodorizer giúp kháng khuẩn, khử mùi Công nghệ làm lạnh đa chiều, thực phẩm bảo quản tươi ngon Ngăn đựng rau quả duy trì độ ẩm tốt, giữ thực phẩm tươi ngon Ngăn đá trên | cái | 1 | 13200000 | 10% | 13200000 | 14520000 | 14520000
15 | Tủ cấp đông | Tủ đông 1 ngăn 208 lít Dung tích: 208 lít Tủ đông 1 ngăn, 2 cửa Hiệu suất làm lạnh của tủ đông nhanh và sâu Dung tích 195 lít lưu trữ được lượng lớn thực phẩm Gas R134a làm lạnh tốt và thân thiện với môi trường Thân tủ bằng nhựa ABS cao cấp, có độ bền cao Có khóa an toàn, bánh xe và giỏ đựng rất tiện lợi | cái | 2 | 8400000 | 10% | 16800000 | 9240000 | 18480000
16 | Tủ lưu trữ thức ăn | Tủ mát 200 lít Tủ mát 1 cửa Công nghệ kính Low-E chống tia cực tím, giữ nhiệt tốt Dàn lạnh bằng nhôm làm lạnh nhanh, dẫn khí tốt Thiết kế đèn LED siêu tiết kiệm điện, có hệ thống sưởi kính Gas R600a thân thiện với môi trường, hiệu suất làm lạnh cao Chất liệu nhựa ABS cao cấp có độ bền cao, dễ vệ sinh | cái | 1 | 12500000 | 10% | 12500000 | 13750000 | 13750000
17 | Tủ inox 4 tầng | Kích thước: 1500x500x1500 - Hàn argon được đánh bóng chống oxi hóa. - Mặt quầy tủ inox bằng inox 304 dầy 1ly đến 1.5ly - Giá dưới và giá giữa bằng inox 304 dầy 1.0mm - Thân quầy và cánh bằng inox 304 dầy 1ly - Có hệ thống gân chịu lực - Chân quầy tủ inox vuông 40mm, có tăng đưa điều chỉnh | cái | 2 | 11250000 | 10% | 22500000 | 12375000 | 24750000 | có thể giảm sl
18 | Nồi INOX 5-10-15 lít chia thức ăn (3 loại, mỗi loại 10 cái) | - 1 nồi 5 lít, ĐK 20cm - 1 nồi 10 lít, ĐK 26cm - 1 nồi 15 lít, ĐK 30cm inox 304 | cái | 30 | 600000 | 10% | 18000000 | 660000 | 19800000
19 | Thau INOX 7 lít | Thau inox 7 lít, ĐK 36cm, inox 304 | cái | 12 | 380000 | 10% | 4560000 | 418000 | 5016000
20 | Xoong nhôm 70lít | Xoong nhôm 70 lit, ĐK 50cm, cao 23cm | cái | 2 | 1200000 | 10% | 2400000 | 1320000 | 2640000
21 | Xoong nhôm 60 lít | Xoong nhôm 60 lit, ĐK 40cm, cao 17cm | cái | 2 | 750000 | 10% | 1500000 | 825000 | 1650000
22 | Xoong nhôm 50 lít | Xoong nhôm 50 lit, ĐK 30cm, cao 14cm | cái | 3 | 480000 | 10% | 1440000 | 528000 | 1584000
23 | Tủ sấy chén | KT: 1200x750x1600mm Tủ được thiết kế và sản xuất bằng inox 304 - có 2 lớp cách nhiệt -Thân trong cách nhiệt dày 1mm - 01 cánh cửa có khóa - 01 mô tô trộn gió - 02 điện trở - 01 công tắc - 01 đồng hồ nhiệt - Đèn tia cực tím sát trùng. - 01 bộ điều chỉnh nhiệt - 01 đèn báo có điện - 01 đèn báo đủ nhiệt - chân D38mm, có điều chỉnh | Cái | 1 | 45617000 | 10% | 45617000 | 50178700 | 50178700
24 | Hệ thống ga 6 bình | Hệ thống bình gas bao gồm: - Hệ thống quản lý bình gas 6 bình ( không bao gồm bình gas) 1 x đồng hồ điều áp gas tổng 1 x Khóa ngắt gas tổng 6 x khóa ngắt gas cho 6 bình gas 2 x đồng hồ báo áp xuất loại 10kg 6 x dây gas cao cấp cho 6 bình gas 1 x khóa ngắt gas ( đầu cuối) 1 x đồng hồ báo áp xuất gas 7 Kg - Đường ông dẫn gas chuyên dụng bằng inox O16 , co, tê, đinh vis các loại 1 x bảng sơ đồ hệ thống bình gas bằng mica 1 x bảng cấm lửa bằng mica | cái | 1 | 51840000 | 10% | 51840000 | 57024000 | 57024000
25 | Hệ thống cấp nước | Hệ thống cấp nước đến Tủ cơm, bếp , tủ sấy chén bằng Inox 304 - 40m x ống Inox Ø19 dày 1mm - 6 x Vòi Inox cho bếp gar công nghiệp - 4 x van khoá Inox | HT | 1 | 10000000 | 10% | 10000000 | 11000000 | 11000000
26 | Chi phí kiểm định | chi phí kiểm định - Đường ống dẫn gas - Hệ thống quản lý bình gas - Các đồng hồ báo áp, khóa gas - Khí thử, thiết bị thử, công cụ, dụng cụ thử | HT | 1 | 5000000 | 10% | 5000000 | 5500000 | 5500000
27 | Máy giặt 9 kg | Kiểu máy giặt: Cửa trên Kiểu lồng giặt: Lồng đứng Khối lượng giặt: 9Kg Tốc độ quay vắt (vòng/ phút): 700 vòng/phút Truyền động: Bằng dây Curoa | Cái | 1 | 9087000 | 10% | 9087000 | 9995700 | 9995700
28 | Bồn rửa 3 ngăn Inox ( để rửa thịt , cá, rau) | Bồn rửa 3 hộc inox 304 KT: 1800x750x850/950 - Khung chân Inox 38x38x1mm, kiềng chân inox 30x30/1mm, bồn inox, chân đế tăng đưa - Gồm 3 vòi cấp nước, 3 ô bồn ,3 bộ xả có lọc rác | cái | 2 | 16000000 | 10% | 32000000 | 17600000 | 35200000
29 | Máng rửa công nghiệp (rửa chén, dĩa) | Kích thước: 1500x500x950 - Chất liệu: inox 304, dày 1mm - Chân vuông 40mm, có điều chỉnh - Thanh giằng 30mm - Gồm 2 vòi cấp nước, có bộ xả | cái | 2 | 13860000 | 10% | 27720000 | 15246000 | 30492000
30 | Bộ dụng cụ nhà bếp | Bộ dao lớn 6 chi tiết - Dao chặt lớn: 30 x 8cm - Dao thái thịt lớn: 34 x 4cm - Thái thịt nhỏ: 33 x 3cm - Dao trái cây: 24 x 2cm - Kéo: 18 x 2cm - Cây mài: 29cm | Bộ | 2 | 4000000 | 10% | 8000000 | 4400000 | 8800000
31 | Thùng giá ca | Φ300 × cao 300, inox 304 dày 1mm | cái | 5 | 690.000 | 10% | 3450000 | 759000 | 3795000
32 | Cân thực phẩm | 20 kg | cái | 1 | 650000 | 10% | 650000 | 715000 | 715000
33 | Cân thực phẩm | 60 kg | cái | 1 | 1240000 | 10% | 1240000 | 1364000 | 1364000
34 | Chảo sơ chế inox | 2 x Chảo 30 cm 2 x Chảo 40 cm 2 x Chảo 50 cm | Bộ | 1 | 5640000 | 10% | 5640000 | 6204000 | 6204000
35 | Bộ thớt các loại | 1 x thớt gỗ 50 x 9 5x thớt nhựa 60 x 40 | Bộ | 1 | 3000000 | 10% | 3000000 | 3300000 | 3300000
36 | Ghế inox | Cao 700 | Bộ | 1 | 680.000 | 10% | 680000 | 748000 | 748000
37 | Mâm nhôm đựng rau | ĐK: 500 | cái | 10 | 230.000 | 10% | 2300000 | 253000 | 2530000
38 | Mâm nhôm đậy | ĐK: 500 | cái | 10 | 230.000 | 10% | 2300000 | 253000 | 2530000 | giảm sl
39 | Rổ tiếp phẩm lớn nhỏ | Rổ Inox các loại 10 x rổ 30 cm 10 x rổ 40 cm | Bộ | 1 | 5400000 | 10% | 5400000 | 5940000 | 5940000
40 | Vá múc canh lớn, vá múc cơm | 10 vá múc canh bằng Inox ( 5 lớn + 5 nhỏ) 10 vá múc cơm bằng Inox ( 5 lớn + 5 nhỏ) | Bộ | 1 | 1500000 | 10% | 1500000 | 1650000 | 1650000
41 | Thố đựng cơm inox | Thố Inox 304 đk 30 cm | Cái | 50 | 400000 | 10% | 20000000 | 440000 | 22000000
42 | Hủ inox | Hủ inox lưu mẫu thực phẩm theo đúng yêu cầu VSATTP Φ90 | cái | 10 | 200000 | 10% | 2000000 | 220000 | 2200000
40 | Thiết bị ngoài phòng | [5 empty] | 0 | 0 | 0
1 | Hệ thống âm thanh sân trường | +1 Ampli tăng truyền âm 600 w + 12 loa nén 30 w có biến thế + 1 bộ Micro không dây + hộp thu tín hiệu + 500 m dây 300 tim + ống luồn dây + đinh, vis các loại + công lắp đặt | Bộ | 1 | 80000000 | 10% | 80000000 | 88000000 | 88000000
2 | Tủ để thiết bị âm thanh | Kệ để âm thanh chuyên dụng - KT: 600 x 600 x 800 mm - Chia làm 2 ngăn. Phía dưới 1 hộc tủ có khoá - 4 x bánh xe có khoá - Vật liệu: Gỗ cao su ghép đã qua tẩm sấy chống mối mọt, co rút, dày 18 mm, sơn PU | Cái | 1 | 3500000 | 10% | 3500000 | 3850000 | 3850000
| TỔNG CỘNG | [5 empty] | 11485517000 |  | 12413613700

## Bảng chủng loại vật tư (hidden)
BẢNG GIÁ VẬT TƯ
STT | CHỦNG LOẠI VẬT TƯ | ĐƠN VỊ | ĐƠN GIÁ | GHI CHÚ
I | PHẦN KẾT CẤU
1 | Bê tông lưới thép d6a200 sàn chống nóng | m3 | 3500000 | tạm tính
2 | Bê tông thương phẩm M250 | m3 | 1439731 | BG Lê Phan tháng 12/2023
3 | Bê tông thương phẩm M300 | m3 | 1494276 | BG Lê Phan tháng 12/2023
4 | Cát vàng | m3 | 380000 | BG tháng 4/2024
5 | Cột chống thép ống | kg | 16700 | BG Nhà Bè 4/2024
6 | Dây thép | kg | 20000 | Báo giá DN
7 | Đá 1x2 | m3 | 380000 | BG tháng 4/2024
8 | Đá 4x6 | m3 | 330000 | BG tháng 4/2024
9 | Đinh | kg | 20000 | Báo giá DN
10 | Đinh đỉa | cái | 1000
11 | Gỗ chống | m3 | 6500000 | Báo giá DN
12 | Gỗ đà nẹp | m3 | 6500000 | Báo giá DN
13 | Gỗ nẹp, chống | m3 | 6500000 | Báo giá DN
14 | Gỗ ván | m3 | 6500000 | Báo giá DN
15 | Giáo thép | kg | 16700 | BG Nhà Bè 4/2024
16 | Khung xương | kg | 20000 | Báo giá DN
17 | Nước | lít | 10
18 | Que hàn | kg | 25000 | Báo giá DN
19 | Thép hình | kg | 16700 | BG Nhà Bè 4/2024
20 | Thép tấm | kg | 16700 | BG Nhà Bè 4/2024
21 | Thép tròn D<=10mm | kg | 17500 | BG POMINA 4/2024
22 | Thép tròn D<=18mm | kg | 17350 | BG POMINA 4/2024
23 | Thép tròn D>10mm | kg | 17350 | BG POMINA 4/2024
24 | Thép tròn D>18mm | kg | 17350 | BG POMINA 4/2024
25 | Ván công nghiệp | m2 | 165000 | Báo giá DN
26 | Xi măng PCB40 | kg | 1763 | BG HÀ TIÊN 4/2024 + VC
27 | Xi măng PCB40 | kg | 1763 | BG HÀ TIÊN 4/2024 + VC
II | PHẦN KIẾN TRÚC
1 | Bật sắt d= 10mm | cái | 2500
2 | Bột bả ngoài nhà | kg | 16650 | BG DULUX 5/2024
3 | Bột bả trong nhà | kg | 12338 | BG DULUX 5/2024
4 | Bột đá | kg | 5000 | Báo giá DN
5 | Bột mầu | kg | 28600 | Báo giá DN
6 | Bu lông | cái | 10000 | Báo giá DN
7 | Cát mịn ML=1,5-2,0 | m3 | 330000 | BG tháng 4/2024
8 | Cát nền | m3 | 280000 | BG tháng 3/2024
9 | CC và LĐ bộ chữ TRƯỜNG THCS THỚI TAM THÔN I | bộ | 90000000
10 | CC và LĐ Vỉ Inox 304 cao 30mm dày 2mm | m2 | 4800000
11 | CCLD lớp cách nhiệt tấm xốp polystyrol | m2 | 80000
12 | Cung cấp Bulong D12, L= 50, cấp bền 8,8 | cái | 30000
13 | Cung cấp Bulong D14, L= 60, cấp bền 8,8 | cái | 35000
14 | Cung cấp Bulong D22, L= 120, cấp bền 8,8 | cái | 45000
15 | Cung cấp Bulong D4, L= 60, cấp bền 8,8 | cái | 5000
16 | Cung cấp và lắp đặt Bulong neo D16, L=240, cấp bền 8,8 | cái | 90000
17 | Cung cấp và lắp đặt Bulong neo D20, L=500, cấp bền 5,6 | cái | 110000
18 | Cung cấp và lắp đặt cáp giằng vì kèo | m | 25000
19 | Cung cấp và lắp đặt ti giằng xà gồ | m | 30000
20 | Cửa đi 1 cánh mở + 1 cánh lật, khung nhôm, panô nhôm, kính trong cường lực 8mm | m2 | 2800000
21 | Cửa đi 1 cánh mở + 1 cánh lật, khung nhôm, panô nhôm, kính trong cường lực 8mm, dán decal mờ | m2 | 2800000
22 | Cửa đi 1 cánh mở + Cửa sổ 2 cánh lùa, khung nhôm, panô kính trong cường lực 8mm | m2 | 2800000
23 | Cửa đi 1 cánh mở khung nhôm, panô nhôm, kính cường lực 8mm | m2 | 2800000
24 | Cửa đi 1 cánh mở, khung bao sắt hộp 50x100, khung bông sắt hộp 20x20 | m2 | 2800000
25 | Cửa đi 2 cánh mở + Cửa sổ 2 cánh lùa, khung nhôm, panô kính trong cường lực 8mm | m2 | 2800000
26 | Cửa đi 2 cánh mở khung nhôm, panô nhôm, kính mờ cường lực 8mm | m2 | 2800000
27 | Cửa đi 2 cánh mở khung sắt, panô tole ốp 2 mặt, lá sách nhôm | m2 | 2800000
28 | Cửa đi 4 cánh mở + Cửa sổ 2 cánh lùa, khung nhôm, panô kính trong cường lực 8mm | m2 | 2800000
29 | Cửa đi 4 cánh mở khung nhôm, panô kính trong cường lực 8mm | m2 | 2800000
30 | Cửa sổ 10 cánh lùa khung nhôm, panô kính trong cường lực 8mm | m2 | 2800000
31 | Cửa sổ 2 cánh lùa khung nhôm, panô kính trong cường lực 8mm | m2 | 2800000
32 | Cửa sổ 4 cánh lùa khung nhôm, panô kính trong cường lực 8mm | m2 | 2800000
33 | Cửa sổ 6 cánh lật khung nhôm, panô kính trong cường lực 8mm | m2 | 2800000
34 | Cửa sổ 6 cánh lùa khung nhôm, panô kính trong cường lực 8mm | m2 | 2800000
35 | Chỉ gỗ tường sân khấu KT:50x20mm | m | 250000
36 | Dây thép | kg | 20000
37 | Dung dịch chống thấm | kg | 53000 | Sika
38 | Đá granite tự nhiên (lát lavabo) | m2 | 1200000
39 | Đá trắng | kg | 10000
40 | Đinh các loại | kg | 20000
41 | Đinh tán f22 | cái | 1000
42 | Đinh, đinh vít | cái | 1000
43 | Gạch ceramic nhám 300x300mm | m2 | 177273 | BG ĐỒNG TÂM 4/2024
44 | Gạch ceramic nhám trang trí 300x100mm | m2 | 247273 | BG ĐỒNG TÂM 4/2024
45 | Gạch ceramic trang trí 300x100mm - ốp tường | m2 | 247273 | BG ĐỒNG TÂM 4/2024
46 | Gạch granite 300x300mm | m2 | 210000 | BG ĐỒNG TÂM 4/2024
47 | Gạch ống 8x8x18 | viên | 1737 | BG ĐẠI DŨNG 12/2023
48 | Gạch ống không nung 8x8x18 | viên | 1737 | BG ĐẠI DŨNG 12/2023
49 | Gạch thạch anh 600x100mm | m2 | 327818 | BG ĐỒNG TÂM 4/2024
50 | Gạch thạch anh 600x600mm | m2 | 257818 | BG ĐỒNG TÂM 4/2024
51 | Gạch thạch anh trang trí 600x100mm | m2 | 327818 | BG ĐỒNG TÂM 4/2024
52 | Gạch thẻ không nung 4x8x18 | viên | 1479 | BG ĐẠI DŨNG 12/2023
53 | Gạch trang trí (ốp tường ngoài) | m2 | 350000
54 | Gỗ chèn | m3 | 6500000
55 | Gỗ lát sân khấu dày 20mm | m2 | 650000
56 | Gỗ lát tam cấp dày 20mm | m2 | 650000
57 | Gỗ ván | m3 | 6500000
58 | Giáo thép | kg | 16700
59 | Giằng gỗ tam cấp sân khấu KT:20x20mm | m3 | 6500000
60 | Giấy ráp | m2 | 30000
61 | Khí gas | kg | 35000
62 | Khung săt bàn đá granit lavabo | bộ | 3500000
63 | Khung sắt bảo vệ cửa sổ | m2 | 650000
64 | Khung sắt mái alu tầng 1 nhà đa năng | m2 | 1800000 | tạm tính
65 | Lá đồng 40x40x5mm che khe lún tường | m | 350000
66 | Lam nhôm []40x80x1,4mm | m | 270000
67 | Lan can inox ram dốc, thanh ngang D50, thanh đứng D30 | m2 | 2600000
68 | Lan can sắt cầu thang, thang đứng + thanh ngang []20x40x1,2mm | m2 | 850000
69 | Máng kẽm dày 0.5mm che khe lún sàn | m | 350000
70 | Nước | lít | 10
71 | Nhôm lá 55x55x4mm | cái | 20000
72 | Nhôm lá 90x55x4mm | cái | 25000
73 | Ổ khóa cửa đi | bộ | 500000
74 | Ô xy | chai | 150000
75 | Ốp gạch nhà bếp, khu rửa tay | m2 | 350000 | tạm tính
76 | Ốp nhôm tường ngoài P. Giám thị, P. Y tế | m2 | 350000 | tạm tính
77 | Que hàn | kg | 25000
78 | Sơn lót | kg | 138000 | BG sơn HOÀNG GIA 12/2023
79 | Sơn lót nội thất | lít | 135393.9394 | BG DULUX A935 -5/2024
80 | Sơn lót ngoại thất | lít | 210505.0505 | BG DULUX A936 -5/2024
81 | Sơn phủ | kg | 138000 | BG sơn HOÀNG GIA 12/2023
82 | Sơn phủ nội thất | lít | 236121.2121 | BG DULUX A991B -5/2024
83 | Sơn phủ ngoại thất | lít | 439393.9394 | BG DULUX BJ9 -5/2024
84 | SXLD dàn treo sân khấu bằng săt tráng kẻm D42 | m | 150000 | tạm tính
85 | Tấm Alu mái nhà đa năng | m3 | 1100000
86 | Tấm inox che khe lún mái | m | 350000
87 | Tole mạ màu dày 0,48mm + Lớp cách nhiệt dày 50mm | m2 | 240000
88 | Thép hình | kg | 16700
89 | Thép tấm | kg | 16700
90 | Thép tròn | kg | 17500
91 | Thép tròn D<=18mm | kg | 17350
92 | Trần thạch cao khung nhôm chìm | m2 | 180000
93 | Trần thạch cao khung nhôm nổi chống ẩm | m2 | 180000
94 | Vách kính cố định khung nhôm chìm, kính trong cường lực 8mm | m2 | 2350000
95 | Vách ngăn + Cửa bằng tấm Compact + phụ kiện | m2 | 1500000
96 | Ván ép lát sân khấu dày 20mm | m2 | 650000
97 | Ván ốp tường dày 20mm | m2 | 650000
98 | Xi măng PCB 40 | kg | 1763
99 | Xi măng trắng | kg | 5000
III | NHÀ BẢO VỆ
1 | Bê tông thương phẩm M300 | m3 | 1494276
2 | Bột bả ngoài nhà | kg | 16650
3 | Bột bả trong nhà | kg | 12338
4 | Cáp điện Cu/PVC 1,5mm² | m | 5720 | BG CADIVI -3/2024
5 | Cáp điện Cu/PVC 2,5mm² | m | 9320
6 | Cáp điện Cu/PVC/PVC 3x1,5mm² | m | 24210
7 | Cáp điện Cu/PVC/PVC 3x2,5mm² | m | 35840
8 | Cát mịn ML=1,5-2,0 | m3 | 330000
9 | Cát vàng | m3 | 380000
10 | Cầu chắn rác inox D90 | cái | 150000
11 | Cầu chì 2A | cái | 47272.7273
12 | Co uPVC D90 | cái | 64000 | BG BÌNH MINH -11/2023
13 | Contactor 2P-20A | cái | 1165000 | Schneider
14 | Cồn rửa | kg | 30000
15 | Công tắc 1 chiều 10A | cái | 21000 | Schneider
16 | Cột chống thép ống | kg | 16700
17 | Cửa đi 1 cánh mở, khung nhôm, panô kính cường lực dày 8mm | m2 | 2800000
18 | Cửa sổ 2 cánh lùa, khung nhôm, panô kính cường lực dày 8mm | m2 | 2800000
19 | Dây thép | kg | 20000
20 | Dimmer quạt | cái | 335000 | Schneider
21 | Dung dịch chống thấm | kg | 53000
22 | Đá 1x2 | m3 | 380000
23 | Đá 4x6 | m3 | 330000
24 | Đá granite tự nhiên | m2 | 1200000
25 | Đèn 1,2m bóng LED TUBE 1x18W, máng siêu mỏng, lắp áp tường, trần. | bộ | 275100 | https://www.mpe.com.vn/led-tube-2
26 | Đèn báo | cái | 72000 | Schneider
27 | Đế âm lắp công tắc, ổ cắm | cái | 30000 | Schneider
28 | Đinh | kg | 20000
29 | Gạch ceramic 400x400 | m2 | 189000
30 | Gạch ống không nung 8x8x18 | viên | 1737
31 | Gỗ chống | m3 | 6500000
32 | Gỗ đà nẹp | m3 | 6500000
33 | Gỗ ván | m3 | 6500000
34 | Giấy ráp | m2 | 30000
35 | Hộp nối dây 2, 3 ngã | cái | 9545.4545
36 | Hộp nối dây vuông 150x150 | cái | 31818.1818
37 | Keo dán | kg | 142500
38 | Khung sắt bảo vệ | m2 | 650000
39 | Khung xương | kg | 20000
40 | Mặt công tắc loại 2 gang | cái | 20000 | Schneider
41 | Mặt công tắc loại 3 gang | cái | 20000 | Schneider
42 | MCB 1P-20A, 4,5kA | cái | 88000 | Schneider
43 | MCCB 3P-40A, 15kA | cái | 2350000 | Schneider
44 | Nước | lít | 10
45 | Nhựa dán | kg | 142500
46 | Ổ cắm điện đôi, 3 cực, 16A-220V | cái | 95000 | Schneider
47 | Ổ khóa cửa đi | bộ | 500000
48 | Ống HDPE xoắn D50/40 | m | 20200
49 | Ống luồn dây PVC D20 | m | 9979.4521 | Cadivi
50 | Ống luồn dây PVC D25 | m | 13503.4247 | Cadivi
51 | Ống nhựa uPVC D90 | m | 67500 | BG BÌNH MINH -11/2023
52 | Phụ tùng, phụ kiện hệ thống điện + nước nhà bảo vệ | lô | 500000
53 | Quạt trần | cái | 2018181.8182 | Panasonic
54 | Que hàn | kg | 25000
55 | RCBO 2P-10A, 30mmA, 4,5kA | cái | 765000 | Schneider
56 | RCBO 2P-16A, 30mmA, 4,5kA | cái | 765000 | Schneider
57 | RCBO 2P-20A, 30mmA, 4,5kA | cái | 765000 | Schneider
58 | Sơn lót | kg | 138000
59 | Sơn lót nội thất | lít | 135393.9394
60 | Sơn lót ngoại thất | lít | 210505.0505
61 | Sơn phủ | kg | 138000
62 | Sơn phủ nội thất | lít | 236121.2121
63 | Sơn phủ ngoại thất | lít | 439393.9394
64 | Time Switch 24hour | cái | 1000000 | Schneider
65 | Thép hình | kg | 16700
66 | Thép tấm | kg | 16700
67 | Thép tròn D<=10mm | kg | 17500
68 | Thép tròn D<=18mm | kg | 17350
69 | Thép tròn D>10mm | kg | 17350
70 | Ván công nghiệp | m2 | 165000
71 | Vỏ tủ điện kim loại sơn tĩnh điện (DB.BV)-(H600W400D200MM) + Busbar, Phụ kiện | bộ | 1000000
72 | Xi măng PCB40 | kg | 1763
73 | Xi măng PCB40 | kg | 1763
74 | Xi măng trắng | kg | 5000
IV | NHÀ BẢO VỆ
1 | Bật sắt 20x4x250 | cái | 2500
2 | Bê tông thương phẩm mác 350 | m3 | 1548822
3 | Bột bả ngoài nhà | kg | 16650
4 | Bu lông | cái | 10000
5 | Cát mịn ML=1,5-2,0 | m3 | 330000
6 | Cát vàng | m3 | 380000
7 | Cồn rửa | kg | 30000
8 | Cột chống thép ống | kg | 16700
9 | Cung cấp và đắp đá, sỏi làm màng lọc miệng thoát nước | m3 | 450000
10 | Cung cấp và lắp đặt bộ chữ bảng hiệu tường cổng chính | hệ | 60000000
11 | Cửa cổng sắt 1 cánh mở, sơn hoàn thiện | m2 | 2200000
12 | Cửa kéo sắt, bánh trượt, ray, bát ray, sơn hoàn thiện | m2 | 2600000
13 | Cửa xếp mô tơ điện | m2 | 3500000
14 | Dây thép | kg | 20000
15 | Đá 4x6 | m3 | 330000
16 | Đá granít tự nhiên | m2 | 1200000
17 | Gạch ống 8x8x18 | viên | 1737
18 | Giấy ráp | m2 | 30000
19 | Hàng rào song sắt | m2 | 850000
20 | Keo dán | kg | 142500
21 | Khí gas | kg | 35000
22 | Nước | lít | 10
23 | Nhựa dán | kg | 142500
24 | Ô xy | chai | 150000
25 | Ống nhựa uPVC D49 (thay D50) | m | 34300
26 | Que hàn | kg | 25000
27 | Silicon chít mạch | kg | 200000
28 | Sơn lót ngoại thất | lít | 210505.0505
29 | Sơn lót sắt thép | kg | 138000
30 | Sơn phủ ngoại thất | lít | 439393.9394
31 | Sơn phủ sắt thép | kg | 138000
32 | Thép hình | kg | 16700
33 | Thép tấm | kg | 16700
34 | Thép tròn D<=10mm | kg | 17500
35 | Thép tròn D<=18mm | kg | 17350
36 | Xi măng PCB40 | kg | 1763
37 | Xi măng PCB40 | kg | 1763
V | CỘT CỜ
1 | Cát mịn ML=1,5-2,0 | m3 | 330000
2 | Cát vàng | m3 | 380000
3 | Cột cờ cao 6m, bằng inox (bao gồm bulon neo, bản mã) | bộ | 12000000
4 | Đá 1x2 | m3 | 380000
5 | Đá granite tự nhiên | m2 | 1200000
6 | Gạch thẻ không nung 4x8x18 | viên | 1479
7 | Nước | lít | 10
8 | Que hàn | kg | 25000
9 | Thép hình | kg | 16700
10 | Thép tấm | kg | 16700
11 | Xi măng PCB40 | kg | 1763
12 | Xi măng trắng | kg | 5000
VI | CẦU THANG THÉP
1 | Bu lông | cái | 10000
2 | Cát mịn ML=1,5-2,0 | m3 | 330000
3 | CC và LĐ Bulong liên kết M12x50, cấp bền 8,8 | bộ | 30000
4 | CC và LĐ Bulong neo M16x350, cấp bền 5,6 | bộ | 50000
5 | CC và LĐ Bulong neo M16x550, cấp bền 5,6 | bộ | 60000
6 | Khí gas | kg | 35000
7 | Lan can sắt cầu thang, thang đứng + thanh ngang []20x40x1,2mm | m2 | 850000
8 | Nước | lít | 10
9 | Ô xy | chai | 150000
10 | Que hàn | kg | 25000
11 | Sơn lót sắt thép | kg | 138000
12 | Sơn phủ sắt thép | kg | 138000
13 | Thép hình | kg | 16700
14 | Thép tròn | kg | 17500
15 | Xi măng PC40 | kg | 1763
VII | BỂ TỰ HOẠI, BỂ TÁCH MỠ
1 | BT thương phẩm mác 350, PG C.thấm cấp B10 | m3 | 1648822 | BG Lê Phan tháng 12/2023 + PHỤ GIA
2 | Cát mịn ML=1,5-2,0 | m3 | 330000
3 | Cát vàng | m3 | 380000
4 | Cột chống thép ống | kg | 16700
5 | Dây thép | kg | 20000
6 | Dung dịch chống thấm | kg | 53000
7 | Đá 1x2 | m3 | 380000
8 | Đá 4x6 | m3 | 330000
9 | Khung xương | kg | 20000
10 | Nắp gang thăm bể, KT: 500x500x60 | cái | 2119500
11 | Nắp gang thăm bể, KT: 700x700x60 | cái | 4154220
12 | Nước | lít | 10
13 | Que hàn | kg | 25000
14 | Tấm water-stop | m | 350000
15 | Thang Inox D30 thăm bể | m2 | 2000000
16 | Thép hình | kg | 16700
17 | Thép tấm | kg | 16700
18 | Thép tròn D<=10mm | kg | 17500
19 | Thép tròn D<=18mm | kg | 17350
20 | Ván công nghiệp | m2 | 165000
21 | Vật liệu lọc than xỉ | m2 | 350000
22 | Xi măng PCB40 | kg | 1763
23 | Xi măng PCB40 | kg | 1763
VIII | SAN NỀN
1 | Cát nền | m3 | 280000
IX | NHÀ XE
1 | Băng báo cáp ngầm | m | 10000
2 | Bê tông thương phẩm M250 | m3 | 1439731
3 | Bu lông | cái | 10000
4 | Bulong M16x650 | cái | 70000
5 | Bulong neo M20x80 | cái | 35000
6 | Cáp điện Cu/PVC 1x1,5mm² | m | 5720
7 | Cáp điện Cu/PVC 1x2,5mm² | m | 9320
8 | Cáp điện Cu/PVC/PVC 3x1,5mm² | m | 24210
9 | Cáp điện Cu/PVC/PVC 3x2,5mm² | m | 35840
10 | Cát nền | m3 | 280000
11 | Cát vàng | m3 | 380000
12 | Cầu chắn rác inox D90 | cái | 150000
13 | Cồn rửa | kg | 30000
14 | Cột chống thép ống | kg | 16700
15 | Dây thép | kg | 20000
16 | Đá 1x2 | m3 | 380000
17 | Đá cấp phối 0x4cm | m3 | 330000
18 | Đá cấp phối 0x4cm | m3 | 330000
19 | Đèn huỳnh quang 1 bóng 1,2m 36W | bộ | 275100
20 | Đinh tán f22 | cái | 1000
21 | Đinh, đinh vít | cái | 1000
22 | Gạch thẻ không nung 4x8x18 | viên | 1479
23 | Gỗ chèn | m3 | 6500000
24 | Giằng cáp D12mm | m | 25000
25 | Keo dán | kg | 142500
26 | Khí gas | kg | 35000
27 | LD ty giằng xà gồ D12 | m | 30000
28 | Lơi uPVC D90 | cái | 64000
29 | Lớp nilon chống mất nước xi măng dày 0,3mm | m2 | 12000
30 | Máng xối tole dày 0,8mm | m | 800000
31 | Nước | lít | 10
32 | Nhựa dán | kg | 142500
33 | Ô xy | chai | 150000
34 | Ống điện đi ngầm HDPE D50/40 | m | 20200
35 | Ống luồn dây PVC D25 | m | 13503.4247
36 | Ống nhựa uPVC D90 | m | 67500
37 | Que hàn | kg | 25000
38 | Sơn lót sắt thép | kg | 138000
39 | Sơn phủ sắt thép | kg | 138000
40 | Tole tráng kẽm | m2 | 128500
41 | Thép hình | kg | 16700
42 | Thép tấm | kg | 16700
43 | Thép tròn D<=10mm | kg | 17500
44 | Thép tròn D<=18mm | kg | 17350
45 | Xi măng PCB40 | kg | 1763
X | HỒ NƯỚC NGẦM
1 | BT thương phẩm mác 350, PG C.thấm cấp B10 | m3 | 1648822
2 | Cát mịn ML=1,5-2,0 | m3 | 330000
3 | Cát vàng | m3 | 380000
4 | Cột chống thép ống | kg | 16700
5 | Dây thép | kg | 20000
6 | Dung dịch chống thấm | kg | 53000
7 | Đá 4x6 | m3 | 330000
8 | Gạch ceramic 300x300mm | m2 | 177273
9 | Gạch ceramic 300x300mm | m2 | 177273
10 | Nắp gang thăm hồ, KT: 700x700x50 | cái | 4154220
11 | Nước | lít | 10
12 | Que hàn | kg | 25000
13 | Tấm water-stop | m | 350000
14 | Thang inox D30 xuống hồ | m2 | 2000000
15 | Thép hình | kg | 16700
16 | Thép tấm | kg | 16700
17 | Thép tròn D<=10mm | kg | 17500
18 | Thép tròn D<=18mm | kg | 17350
19 | Thép tròn D>18mm | kg | 17350
20 | Xi măng PCB40 | kg | 1763
21 | Xi măng PCB40 | kg | 1763
22 | Xi măng trắng | kg | 5000
XI | ĐƯỜNG NỘI BỘ
1 | Bê tông đá mi | m3 | 1600000 | tạm tính + NC
2 | Bê tông thương phẩm mác 150 | m3 | 1348822
3 | Bê tông thương phẩm mác 300 | m3 | 1494276
4 | Bê tông thương thẩm mac 200 | m3 | 1385185
5 | Bột đá | kg | 5000
6 | Bột mầu | kg | 28600
7 | Cát mịn ML=1,5-2,0 | m3 | 330000
8 | Cát vàng | m3 | 380000
9 | Cồn rửa | kg | 30000
10 | Dây thép | kg | 20000
11 | Đá 1x2 | m3 | 380000
12 | Đá cấp phối 0x4cm | m3 | 330000
13 | Đá trắng | kg | 10000
14 | Đất đắp | m3 | 200000
15 | Đinh | kg | 20000
16 | Gạch lỗ trồng cỏ 400x400 | m2 | 333812
17 | Gạch ống 8x8x18 | viên | 1737
18 | Gạch terazzo 400x400 | m2 | 201958 | BG Lê Hùng tháng 4/2024
19 | Gỗ ván ( cả nẹp) | m3 | 6500000
20 | Nước | lít | 10
21 | Nhựa dán | kg | 142500
22 | Ống nhựa uPVC D27 | m | 13900
23 | Que hàn | kg | 25000
24 | Thép hình | kg | 16700
25 | Thép tấm | kg | 16700
26 | Thép tròn D<=10mm | kg | 17500
27 | Xi măng PCB40 | kg | 1763
28 | Xi măng trắng | kg | 5000
29 | Xoa mặt bê tông bó vỉa | m2 | 15000

## VAN CHUYEN (hidden)
BẢNG TÍNH CƯỚC VẬN CHUYỂN ĐƯỜNG BỘ
Từ đường Nguyễn Văn Quỳ, quận 7 đến công trình
- Thông tư số 11/2021/TT-BXD ngày 31/8/2021 của Bộ Xây Dựng v/v “Hướng dẫn một số nội dung xác định và quản lý chi phí đầu tư xây dựng”.
- Đơn giá vận chuyển tính theo Thông tư số 12/2021/TT-BXD do Bộ Xây Dựng ban hành ngày 31/08/2021 về Định mức Xây dựng.
- Cự ly vận chuyển theo Quyết định 437/QĐ-SGTCC ngày 20/2/2008 của Sở GTCC TP.HCM về việc duyệt điều chỉnh loại đường để tính cước vận chuyển cho công tác duy tu sửa chữa thường xuyên đường bộ
- Quyết định số 2188/QĐ-SXD-KTXD ngày 21/11/2022 của SXD TPHCM về việc công bố giá ca máy và thiết bị thi công xây dựng; đơn giá nhân công xây dựng trên địa bàn Thành phố Hồ Chí Minh.
- Thông báo số 3395/TB-SXD-VLXD ngày 13/04/2022 v/v công bố giá vật liệu xây dựng trên địa bàn Thành phố Hồ Chí Minh quý I/2022 của Sở Xây Dựng và tham khảo các đại lý VLXD có uy tín trên địa bàn Thành phố Hồ Chí Minh.
STT | Tên vật liệu | Đơn vị | Trọng lượng nguyên thổ | Trọng lượng | MHĐM | Điểm bốc lên/Diễn giải | Phương tiện vận chuyển | Cự ly quy đổi về Đường L3 | Đơn giá | Hệ số điều chỉnh máy | Giá cước | Phí qua trạm 40.000đ/xe 10T | Cước vận chuyển | Báo giá tháng (chưa VAT) | Giá đến chân công trình
| (1) | (2) | (3) | (4) | (5) | (6) | (7) | (8) | (9) | (10) | (11) | (12) | (12) | (13) | (14 ) =(12)+(13)
1 | Cát vàng BT | m3 | 1.45 | 1.45 |  | Nguyễn Văn Quỳ - công trình | Ô tô 10T | 3 |  |  | 10477 |  | 10477 |  | 10477
[5 empty] | AM.23123 | + Hao phí cho 3km |  | 3 | 3492.4 | 1 | 10477
2 | Cát xây tô | m3 | 1.38 | 1.38 |  | Nguyễn Văn Quỳ - công trình | Ô tô 10T | 3 |  |  | 10477 |  | 10477 |  | 10477
[5 empty] | AM.22135 | + Hao phí cho 3km |  | 3 | 3492.4 | 1 | 10477
3 | Cát san lấp | m3 | 1.2 | 1.2 |  | Nguyễn Văn Quỳ - công trình | Ô tô 10T | 3 |  |  | 10477 |  | 10477 |  | 10477
[5 empty] | AM.22135 | + Hao phí cho 3km |  | 3 | 3492.4 | 1 | 10477
4 | Đá mi | m3 | 2.7 | 1.6 |  | Đồng nai - công trình | Ô tô 7T | 39 |  |  | 120432 | 6400 | 126832 | 180000 | 306832 | Tân Cang
| (5): AM.23413; (6): + Hao phí cho 39km; (8): 39; (9): 3088; (10): 1; (11): 120432 |  |  | 5138
1 | Gạch CLXM 40x80x180 | Viên | 0.97 | 1 |  | Nhà máy - công trình | Ô tô 7T | 49 |  |  | 24 | 3.88 | 28 | 966 | 994 | SECOIN (tháng 4/2023)
|  |  | kg |  | AM.24113 | + Hao phí cho 49km |  | 49 | 0.5138 | 1 | 24
2 | Gạch CLXM 80x80x180 | Viên | 1.65 | 1 |  | Nhà máy - công trình | Ô tô 7T | 49 |  |  | 42 | 6.6 | 49 | 1199 | 1248 | SECOIN (tháng 4/2023)
|  |  | kg |  | AM.24113 | + Hao phí cho 49km |  | 49 | 0.5138 | 1 | 42
3 | Xi măng | tấn | 1 | 1 |  | Phú Hữu, Quận 9 - Công trình | Ô tô 7T | 35 |  |  | 102060 | 4000 | 106060 | 1657407 | 1763.467 | Ha Tien (tháng 5/2023)
[5 empty] | AM.24413 | + Hao phí cho 35km |  | 35 | 2916 | 1 | 102060
4 | Thép hình | tấn | 1 | 1 |  | KCN Nhơn Trạch -Đồng nai - công trình | Ô tô 7T | 40 |  |  | 61120 | 4000 | 65120 | 18000000 | 18065.12 | Thép Nhà Bè (tháng 5/2023)
[5 empty] | AM.24513 | + Hao phí cho 40km |  | 40 | 1528 | 1 | 61120
9 | Thép <10 | tấn | 1 | 1 |  | Trường thọ, Thủ Đức - Công trình | Ô tô 7T | 13.6 |  |  | 9656 | 4000 | 13656 | 17450000 | 17463.656 | Thép Việt - Pomina tháng 15,4.2021
[5 empty] | AM.24533 | + Hao phí cho 13,6km |  | 13.6 | 710 | 1 | 9656
10 | Thép <=18 | tấn | 1 | 1 |  | Trường thọ, Thủ Đức - Công trình | Ô tô 7T | 13.6 |  |  | 9656 | 4000 | 13656 | 17300000 | 17313.656 | Thép Việt - Pomina tháng 15,4.2021
[5 empty] | AM.24533 | + Hao phí cho 13,6km |  | 13.6 | 710 | 1 | 9656
11 | Ngói 22v/m2 | Viên | 2 | 1 |  | Đồng Nai - công trình | Ô tô 7T | 39 |  |  | 361 | 8 | 369 | 14000 | 14369 | Đồng Nai
|  |  | kg |  | AM.24113 | + Hao phí cho 39km |  | 39 | 4.627 | 1 | 361
12 | Gạch tàu 300x300 | Viên | 1.65 | 1 |  | Bình dương - công trình | Ô tô 7T | 39 |  |  | 297 | 6.6 | 304 | 1418 | 1722
|  |  | kg |  | AM.24113 | + Hao phí cho 39km |  | 39 | 4.6224 | 1 | 297
13 | Cọc BTCT D300 | Tấn | 1 | 1 |  | Bình dương - công trình | Ô tô 7T | 39 |  |  | 64155 | 4 | 64159 | 2114296 | 2178455 | 0.113
[5 empty] | AM.27113 | + Hao phí cho 39km |  | 39 | 1645 | 1 | 64155
kg
| (8): D300; (9): 240; (10): 113.04; (11): 1m cọc; (12): 0.11304; (13): 7252.5334 | 239000 | 246252.5334
D180
2114295.8245
kg
| (8): D350; (9): 290; (10): 136.59; (11): 1m cọc; (12): 0.13659; (13): 8763.4778 | 291000 | 299763.4778
D230
Note on I10: user: 2Km đường lợi 5 và 36 km đường loại 3 quy đổi về đường loại 3: 2x1,5+36=39km

## q7- tham khao (hidden)
BẢNG GIÁ THÔNG BÁO CÔNG TRÌNH
Stt | Tên vật tư | Đvt | Giá tháng | Giá tháng đề nghị | Nguồn gốc xuất xứ | Ghi chú
1 | Băng báo hiệu cáp ngầm | m | 15000 | 15000 | Báo giá DN 2023 - Công ty thương mại trang trí nội thất Phú Lộc (111 số 9. p. Tân Quy, Quận 7) |  |  | Hiệu chỉnh 1562023
2 | Bảng điện nhựa 200x300 | cái | 16000 | 16000 | Báo giá DN 2023 - Công ty thương mại trang trí nội thất Phú Lộc (111 số 9. p. Tân Quy, Quận 7) |  |  | Hiệu chỉnh 1562023
3 | Bảng điện nhựa 80x160 | cái | 5500 | 5500 | Báo giá DN 2023 - Công ty thương mại trang trí nội thất Phú Lộc (111 số 9. p. Tân Quy, Quận 7) |  |  | Hiệu chỉnh 1562023
4 | Băng tan | m | 5000 | 5000 | Báo giá DN 2023 - Công ty thương mại trang trí nội thất Phú Lộc (111 số 9. p. Tân Quy, Quận 7) |  |  | Hiệu chỉnh 1562023
5 | Bảng tên trường khung sắt pano tôn sơn dầu (VT+NC) | m2 | 3125000 | 3125000 | Báo giá DN 2023 - Công ty TNHH thương mại dịch vụ sản xuất quảng cáo Vinh Hoa (1897/12 Huỳnh Tấn Phát, kp5, thị trấn Nhà Bè, huyện Nhà Bè |  |  | Hiệu chỉnh 1562023
6 | Bánh xe bạt đạn D150 (VT+NC) | cái | 350000 | 350000 | Báo giá DN 2023 - Công ty TNHH MTV Thương mại VLXD Nhật Minh (569 Nguyễn Thị Thập, p. Tân Phong, Quận 7) |  |  | Hiệu chỉnh 1562023
7 | Bánh xe cửa sổ lùa (VT+NC) | cái | 50000 | 50000 | Báo giá DN 2023 - Công ty TNHH MTV Thương mại VLXD Nhật Minh (569 Nguyễn Thị Thập, p. Tân Phong, Quận 7) |  |  | Hiệu chỉnh 1562023
8 | Bảo dưỡng hệ thống thang nâng, cân chỉnh sàn thang nâng (VT+NC) | bộ | 10000000 | 10000000 | Báo giá DN - 2023 Công ty TNHH công nghệ điều khiển tự động ALPHA (745/44 Quang Trung. p. 12, quận Gò Vấp) |  |  | Hiệu chỉnh 1562023
9 | Bảo trì, bảo dưỡng hệ thống máy bơm PCCC (thay bình ắc quy, luppe, van nước, mối nối mềm, ron cao su, ...) | bộ | 26500000 | 26500000 | Báo giá DN 2023 - Công ty cổ phần xây dựng thương mại dịch vụ Đại Tín Nghĩa (726/8 Lê Hồng Phong. p. Tân Bình, Tp. Dĩ An, tỉnh Bình Dương) |  |  | Hiệu chỉnh 1562023
10 | Bạt nhựa | m2 | 5000 | 5000 | Báo giá DN 2023 - Công ty TNHH MTV Thương mại VLXD Nhật Minh (569 Nguyễn Thị Thập, p. Tân Phong, Quận 7) |  |  | Hiệu chỉnh 1562023
11 | Bật sắt 20x4x250 | cái | 10000 | 10000 | Báo giá DN 2023 - CH Tôn Tấn Linh (63 Mai Văn Vĩnh, p. Tân Quy, Quận 7) |  |  | Hiệu chỉnh 1562023
12 | Bật sắt d= 10mm | cái | 10000 | 10000 | Báo giá DN 2023 - CH Tôn Tấn Linh (63 Mai Văn Vĩnh, p. Tân Quy, Quận 7) |  |  | Hiệu chỉnh 1562023
13 | Bình Ác quy 12V - 45A | bình | 1136364 | 1136364 | Báo giá DN 2023 - Công ty TNHH thương mại dịch vụ Vĩnh Vĩnh Hằng (153 Nguyễn Thông, p. 9, Quận 3) |  |  | Hiệu chỉnh 1562023
14 | Bình bột ABC - 8kg | Bình | 455000 | 455000 | Báo giá DN 2023 - Công ty TNHH thương mại dịch vụ Vĩnh Vĩnh Hằng (153 Nguyễn Thông, p. 9, Quận 3) |  |  | Hiệu chỉnh 1562023
15 | Bình CO2 - 5kg | Bình | 645000 | 645000 | Báo giá DN 2023 - Công ty TNHH thương mại dịch vụ Vĩnh Vĩnh Hằng (153 Nguyễn Thông, p. 9, Quận 3) |  |  | Hiệu chỉnh 1562023
16 | Bình tích áp 100 lít | bình | 4995000 | 4995000 | Báo giá DN 2023 - HKD thiết bị điện AP 616 (189 Huỳnh Tấn Phát, p. Tân Thuận Đông, Quận 7) |  |  | Hiệu chỉnh 1562023
17 | Bịt uPVC D114 | cái | 61900 | 61900 | Bình Minh 01/01/2023
18 | Bịt uPVC D60 | cái | 12300 | 12300 | Bình Minh 01/01/2023
19 | Bịt uPVC D90 | cái | 28800 | 28800 | Bình Minh 01/01/2023
20 | Bộ xả Lavabo | bộ | 190909 | 272727 | Inax 2021 - A325PS (https:// Inax.com.vn/vi/) |  |  | Hiệu chỉnh 1562023
21 | Bột bả nội thất | kg | 10164 | 10164 | 7720/tb-sxd-vlxd-3152023 - Nippon |  |  | Hiệu chỉnh 1562023
22 | Bột bả ngoại thất | kg | 12618 | 12618 | 7720/tb-sxd-vlxd-3152023 - Nippon |  |  | Hiệu chỉnh 1562023
23 | Bông khoáng | m3 | 0 | 500000 |  | Không có (đề nghị bỏ)
24 | Bu lông | cái | 15000 | 15000 | Báo giá DN 2023 - Công ty cổ phần đầu tư thiết bị Khải Minh (217 Tô Hiến Thành, p. 13, Quận 10) |  |  | Hiệu chỉnh 1562023
25 | Bu lông M16-M20 | bộ | 26000 | 26000 | Báo giá DN 2023 - Công ty cổ phần đầu tư thiết bị Khải Minh (217 Tô Hiến Thành, p. 13, Quận 10) |  |  | Hiệu chỉnh 1562023
26 | Bulon nở M12x120 | cái | 8000 | 8000 | Báo giá DN 2023 - Công ty cổ phần đầu tư thiết bị Khải Minh (217 Tô Hiến Thành, p. 13, Quận 10) |  |  | Hiệu chỉnh 1562023
27 | Bulon nở M12x150 | cái | 10000 | 10000 | Báo giá DN 2023 - Công ty cổ phần đầu tư thiết bị Khải Minh (217 Tô Hiến Thành, p. 13, Quận 10) |  |  | Hiệu chỉnh 1562023
28 | Bu lông M16 (8.8), L= 60 | cái | 15000 | 15000 |  |  |  | bs 19062023
29 | Bu lông M20 (8.8), L= 600 | cái | 50000 | 50000 |  |  |  | bs 19062023
30 | Cải tạo thu ngắn chân cửa đi cao 200 (VT+NC) | cánh | 500000 | 500000 | Báo giá DN 2023 - Công ty TNHH MTV Thương mại VLXD Nhật Minh (569 Nguyễn Thị Thập, p. Tân Phong, Quận 7) |  |  | Hiệu chỉnh 1562023
31 | Cáp điện CV 1.5mm2 | m | 6240 | 6240 | Cadivi 17/5/2021
32 | Cáp điện CV 2.5mm2 | m | 10180 | 10180 | Cadivi 17/5/2021
33 | Cáp điện CV 4mm2 | m | 15410 | 15410 | Cadivi 17/5/2021
34 | Cáp điện CV 6mm2 | m | 22610 | 22610 | Cadivi 17/5/2021
35 | Cáp điện CV 10mm2 | m | 37460 | 37460 | Cadivi 17/5/2021
36 | Cáp điện CV 16mm2 | m | 57040 | 57040 | Cadivi 17/5/2021
37 | Cáp điện CV 25mm2 | m | 89440 | 89440 | Cadivi 17/5/2021
38 | Cáp điện CV 35mm2 | m | 123750 | 123750 | Cadivi 17/5/2021
39 | Cáp điện CV 50mm2 | m | 169310 | 169310 | Cadivi 17/5/2021
40 | Cáp điện CVV 2x2.5mm2 | m | 29360 | 29360 | Cadivi 17/5/2021
41 | Cáp điện CVV 2x4mm2 | m | 42530 | 42530 | Cadivi 17/5/2021
42 | Cáp điện CVV 2x6mm2 | m | 58730 | 58730 | Cadivi 17/5/2021
43 | Cáp điện CVV 2x10mm2 | m | 94840 | 94840 | Cadivi 17/5/2021
44 | Cáp điện CVV 3x6mm2 | m | 81680 | 81680 | Cadivi 17/5/2021
45 | Cáp điện CVV 3x10mm2 | m | 131850 | 131850 | Cadivi 17/5/2021
46 | Cáp điện CVV 3x2,5mm2 | m | 39150 | 39150 | Cadivi 17/5/2021
47 | Cáp điện CVV 3x4mm2 | m | 57380 | 57380 | Cadivi 17/5/2021
48 | Cáp điện CVV 4x2.5mm2 | m | 49840 | 49840 | Cadivi 17/5/2021
49 | Cáp điện CVV 4x4mm2 | m | 74930 | 74930 | Cadivi 17/5/2021
50 | Cáp điện CVV 4x6mm2 | m | 107330 | 107330 | Cadivi 17/5/2021
51 | Cáp điện CVV 4x10mm2 | m | 171680 | 171680 | Cadivi 17/5/2021
52 | Cáp điện CXV 4x10mm2 + E10 | m | 209140 | 209140 | Cadivi 17/5/2021
53 | Cáp điện CVV 4x16mm2 | m | 261230 | 261230 | Cadivi 17/5/2021
54 | Cáp điện CVV 4x35mm2 | m | 534260 | 534260 | Cadivi 17/5/2021
55 | Cáp điện CVV 4x50mm2 | m | 722480 | 722480 | Cadivi 17/5/2021
56 | Cáp điện CVV 4x70mm2 | m | 1021280 | 1021280 | Cadivi 17/5/2021
57 | Cáp điện CVV 4x185mm2 | m | 2716430 | 2716430 | Cadivi 17/5/2021
58 | Cáp điện CXV/FR 2x1.5mm2 | m | 42860 | 42860 | Cadivi 17/5/2021
59 | Cáp điện CXV 2x4mm2 | m | 45560 | 45560 | Cadivi 17/5/2021
60 | Cáp điện CXV 3x2.5mm2 | m | 42190 | 42190 | Cadivi 17/5/2021
61 | Cáp điện CXV 3x10mm2 | m | 132530 | 132530 | Cadivi 17/5/2021
62 | Cáp điện CXV 3x4mm2 | m | 60980 | 60980 | Cadivi 17/5/2021
63 | Cáp điện CXV 4x16mm2 | m | 260100 | 260100 | Cadivi 17/5/2021
64 | Cáp điện CXV 4x70mm2 | m | 1056940 | 1056940 | Cadivi 17/5/2021
65 | Cáp điện CXV 4x95mm2 | m | 1416830 | 1416830 | Cadivi 17/5/2021
66 | Cáp điện CXV/FR 4x35mm2 | m | 593210 | 593210 | Cadivi 17/5/2021
67 | Cáp mạng CAT 6 | m | 13230 | 13230 | Cadivi 17/5/2021
68 | Cáp mạng CAT 6E | m | 13230 | 13230 | Cadivi 17/5/2021
69 | Cáp báo cháy chống nhiểu 2x16AWG | m | 19600 | 19600 | Alantex
70 | Cắt bỏ mạch ron gạch nền 250x250 bằng máy cắt, chà ron gạch nền bằng keo chà ron chống thấm (VT+NC) | m2 | 200000 | 200000 | Báo giá DN 2023 - Công ty TNHH MTV Thương mại VLXD Nhật Minh (569 Nguyễn Thị Thập, p. Tân Phong, Quận 7) |  |  | Hiệu chỉnh 1562023
71 | Cát mịn ML=1,5-2,0 | m3 | 310000 | 310000 | 7720/tb-sxd-vlxd-3152023 |  |  | Hiệu chỉnh 1562023
72 | Cát san lấp | m3 | 290000 | 290000 | 7720/tb-sxd-vlxd-3152023 |  |  | Hiệu chỉnh 1562023
73 | Cát vàng | m3 | 360000 | 360000 | 7720/tb-sxd-vlxd-3152023 |  |  | Hiệu chỉnh 1562023
74 | Cầu chắn rác inox D60 | cái | 80000 | 80000 |  |  |  | Hiệu chỉnh 1562023
75 | Cầu chắn rác inox D90 | cái | 100000 | 100000
76 | Cầu chắn rác D114 | cái | 180000 | 180000 | Báo giá DN 2023 - Công ty TNHH MTV Thương mại VLXD Nhật Minh (569 Nguyễn Thị Thập, p. Tân Phong, Quận 7) |  |  | Hiệu chỉnh 1562023
77 | Cây chống | cây | 25000 | 25000 | Báo giá DN 2023 - Công ty TNHH MTV Thương mại VLXD Nhật Minh (569 Nguyễn Thị Thập, p. Tân Phong, Quận 7) |  |  | Hiệu chỉnh 1562023
78 | Chặt hạ gốc cây D500 xuống 200 | gốc | 2000000 | 2000000 | Báo giá DN 2023 - Công ty TNHH MTV dịch vụ công ích Quận 7 (1414 Huỳnh Tấn Phát, p. Phú Mỹ, Quận 7) |  |  | Hiệu chỉnh 1562023
79 | Chậu rửa kèm chân ngắn (Lavabo + dây cấp nước + bộ xả) | bộ | 1481818.1818 | 1763636.3636 | Inax L-285V/L-288VC+A-701-8+A-325PS (https:// Inax.com.vn/vi/) |  |  | Hiệu chỉnh 1562023
80 | Chậu rửa âm bàn (Lavabo + dây cấp nước + bộ xả) | bộ | 1372727.2727 | 1763636.3636 | Inax AL-2395V+A-701-8+A-325PS (https:// Inax.com.vn/vi/) |  |  | Hiệu chỉnh 1562023
81 | Chậu rửa loại nhỏ (Chậu + dây cấp + bộ xả) | bộ | 736363.6364 | 900000 | Inax L-282V+A-701-8+A-325PS (https:// Inax.com.vn/vi/) |  |  | Hiệu chỉnh 1562023
82 | Chậu rửa chén 1 hộc inox 304 (Chậu + dây cấp nước + bộ xả) | bộ | 1727272.7273 | 1981818.1818 | Inax (A-701-8+A-325PS) chậu rửa Sơn Hà (Tuấn Đức 2023) |  |  | Hiệu chỉnh 1562023
83 | Chậu tiểu nam | bộ | 2918182 | 2972727 | Inax AU-431VR (https:// Inax.com.vn/vi/) |  |  | Hiệu chỉnh 1562023
84 | Chậu tiểu nam loại nhỏ | bộ | 1609091 | 1809091 | Inax U-440V (https:// Inax.com.vn/vi/) |  |  | Hiệu chỉnh 1562023
85 | Chậu tiểu nam loại nhỏ (Chậu tiểu + bộ xả) | bộ | 1050000 | 1152727 | Inax U-116V (https:// Inax.com.vn/vi/) |  |  | Hiệu chỉnh 1562023
86 | Chậu xí bệt (Chậu xí bệt lớn + dây cấp) | bộ | 2700000 | 3709090.9091 | Inax/AC-514VAN + A-701-8 (https:// Inax.com.vn/vi/) |  |  | Hiệu chỉnh 1562023
87 | Chậu xí bệt (Chậu xí bệt lớn + dây cấp) | bộ | 2754545.4545 | 2918181.8182 | Inax/C-306VAN + A-701-8 (https:// Inax.com.vn/vi/) |  |  | Hiệu chỉnh 1562023
88 | Chậu xí bệt loại nhỏ (Chậu xí bệt + dây cấp) | bộ | 2418181.8182 | 3363636.3636 | Thiên Thanh Piggy trẻ em + A-701-8 |  |  | Hiệu chỉnh 1562023
89 | Chống dột lổ đinh mái tôn bằng miếng dán chống dột phủ qua đầu đinh (VT+NC) | m2 | 20000 | 20000 | Báo giá DN 2023 - Công ty TNHH MTV Thương mại VLXD Nhật Minh (569 Nguyễn Thị Thập, p. Tân Phong, Quận 7) |  |  | Hiệu chỉnh 1562023
90 | Chông sắt tròn D16, a125 cao 300, sơn dầu hoàn thiện (VT+NC) | m | 300000 | 300000 | Báo giá DN 2023 - Công ty TNHH MTV Thương mại VLXD Nhật Minh (569 Nguyễn Thị Thập, p. Tân Phong, Quận 7) |  |  | Hiệu chỉnh 1562023
91 | Chống thấm cổ ống | vị trí | 200000 | 200000 | Báo giá DN 2023 - Công ty TNHH MTV Thương mại VLXD Nhật Minh (569 Nguyễn Thị Thập, p. Tân Phong, Quận 7) |  |  | Hiệu chỉnh 1562023
92 | Co 45 độ uPVC D60 | cái | 9900 | 9900 | Bình Minh 01/01/2023
93 | Co 45 độ uPVC D90 | cái | 22400 | 22400 | Bình Minh 01/01/2023
94 | Co 45 độ uPVC D114 | cái | 43900 | 43900 | Bình Minh 01/01/2023
95 | Co 45 độ uPVC D27 | cái | 4000 | 4000 | Bình Minh 01/01/2023
96 | Co 90 độ uPVC D114 | cái | 55700 | 55700 | Bình Minh 01/01/2023
97 | Co 90 độ uPVC D21 | cái | 3000 | 3000 | Bình Minh 01/01/2023
98 | Co 90 độ uPVC D27 | cái | 4800 | 4800 | Bình Minh 01/01/2023
99 | Co 90 độ uPVC D34 | cái | 6800 | 6800 | Bình Minh 01/01/2023
100 | Co 90 độ uPVC D60 | cái | 11400 | 11400 | Bình Minh 01/01/2023
101 | Co 90 độ uPVC D90 | cái | 26800 | 26800 | Bình Minh 01/01/2023
102 | Co 90 độ uPVC D220 | cái | 479500 | 479500 | Bình Minh 01/01/2023
103 | Co 90 độ uPVC D114/90 | cái | 35300 | 35300 | Bình Minh 01/01/2023
104 | Co nhựa uPVC D27 ren trong thau 21 | cái | 15500 | 15500 | Bình Minh 01/01/2023 |  |  | bs 19062023
105 | Co uPVC D27 ren ngoài 21 | cái | 5700 | 5700 | Bình Minh 01/01/2023 |  |  | bs 19062023
106 | Co hàn STK D76 | cái | 86800 | 86800 | https://thepbaotin.com/bao-gia-phu-kien-ong-thep-trang-kem-hoa-phat/ |  |  | Hiệu chỉnh 1562023
107 | Co ngang máng cáp 100x50x1.0 (có nắp) | cái | 117000 | 117000 | báo giá DN 2023 - Công ty TNHH thương mại sản xuất và lắp đặt Nguyên Thái (C8B/9AH1/NT liên ấp 123, ấp 3B, xã Vĩnh Lộc B, huyện Bình Chánh) |  |  | Hiệu chỉnh 1562023
108 | Co ngang máng cáp 100x75x1.0 (có nắp) | cái | 132000 | 132000 | báo giá DN 2023 - Công ty TNHH thương mại sản xuất và lắp đặt Nguyên Thái (C8B/9AH1/NT liên ấp 123, ấp 3B, xã Vĩnh Lộc B, huyện Bình Chánh) |  |  | Hiệu chỉnh 1562023
109 | Co ngang máng cáp 150x75x1.0 (có nắp) | cái | 162000 | 162000 | báo giá DN 2023 - Công ty TNHH thương mại sản xuất và lắp đặt Nguyên Thái (C8B/9AH1/NT liên ấp 123, ấp 3B, xã Vĩnh Lộc B, huyện Bình Chánh) |  |  | Hiệu chỉnh 1562023
110 | Co ren trong uPVC D21 | cái | 3200 | 3200 | Bình Minh 01/01/2023 |  |  | Hiệu chỉnh 1562023
111 | Co xuống thang cáp 150x100x1.0 (có nắp) | cái | 188000 | 188000 | báo giá DN 2023 - Công ty TNHH thương mại sản xuất và lắp đặt Nguyên Thái (C8B/9AH1/NT liên ấp 123, ấp 3B, xã Vĩnh Lộc B, huyện Bình Chánh) |  |  | Hiệu chỉnh 1562023
112 | Cọc tràm D80-100 | m | 12000 | 12000 | Vựa cừ Hoàng Nghĩa (79 đường số 10, p. Tân Quy, Quận 7) |  |  | Hiệu chỉnh 1562023
113 | Cồn công nghiệp | kg | 30000 | 30000 | Báo giá DN 2023 |  |  | Hiệu chỉnh 1562023
114 | Cồn rửa | kg | 30000 | 30000 | Báo giá DN 2023 |  |  | Hiệu chỉnh 1562023
115 | Con thỏ nhựa uPVC D60 | cái | 43300 | 43300 | Bình Minh 01/01/2023 |  |  | Hiệu chỉnh 1562023
116 | Con thỏ nhựa uPVC D90 | cái | 69200 | 69200 | Bình Minh 01/01/2023 |  |  | Hiệu chỉnh 1562023
117 | Cột chống thép ống | kg | 18065 | 18065 |  |  |  | 7720/tb-sxd-vlxd-3152023 - Thép Nhà Bè + VC
118 | Cửa cuốn (VT+NC) | m2 | 1650000 | 1650000 | Báo giá DN 2023 (Công ty TNHH MTV Hà Nam Hải) |  |  | Hiệu chỉnh 1562023
119 | Cửa cuốn kéo tay (VT+NC) | m2 | 1850000 | 1850000 | Báo giá DN 2023 (Công ty TNHH MTV Hà Nam Hải) |  |  | Hiệu chỉnh 1562023
120 | Mô tơ + hộp điều khiển cửa cuốn (VT+NC) | bộ | 9500000 | 9500000 | Báo giá DN 2023 (Công ty TNHH MTV Hà Nam Hải) |  |  | Hiệu chỉnh 1562023
121 | Cửa đi pano nhôm Xingfa hệ 55, kính cường lực dày 8mm (VT+NC) | m2 | 2250000 | 2500000 | Báo giá DN 2023 (Công ty TNHH Worlddoor Miền Nam) |  |  | Hiệu chỉnh 1562023
122 | Cửa đi panô nhôm Xingfa hệ 55, kính cường lực dày 8mm mờ (VT+NC) | m2 | 2350000 | 2500000 | Báo giá DN 2023 (Công ty TNHH Worlddoor Miền Nam) |  |  | Hiệu chỉnh 1562023
123 | Cửa sổ khung nhôm Xingfa hệ 55, kính cường lực dày 8mm (VT+NC) | m2 | 2100000 | 2500000 | Báo giá DN 2023 (Công ty TNHH Worlddoor Miền Nam) |  |  | Hiệu chỉnh 1562023
124 | Cửa sổ khung nhôm Xingfa hệ 55, kính cường lực dày 8mm mờ (VT+NC) | m2 | 2200000 | 2500000 | Báo giá DN 2023 (Công ty TNHH Worlddoor Miền Nam) |  |  | Hiệu chỉnh 1562023
125 | Khung vách pano nhôm Xingfa hệ 55 (VT+NC) | m2 | 1850000 | 2500000 | Báo giá DN 2023 (Công ty TNHH Worlddoor Miền Nam) |  |  | Hiệu chỉnh 1562023
126 | Cửa đi khung pano nhôm hệ 1000 kính cường lực dày 8mm (VT+NC) | m2 | 3150000 | 3280000 | Báo giá DN 2023/Nhôm Việt - Nhật |  |  | Hiệu chỉnh 1562023
127 | Cửa đi khung pano nhôm hệ 1000 kính cường lực dày 8mm dán đề can mờ (VT+NC) | m2 | 3250000 | 3350000 | Báo giá DN 2023/Nhôm Việt - Nhật |  |  | Hiệu chỉnh 1562023
128 | Cửa sổ khung pano nhôm hệ 1000 kính cường lực dày 8mm (VT+NC) | m2 | 3100000 | 3200000 | Báo giá DN 2023/Nhôm Việt - Nhật |  |  | Hiệu chỉnh 1562023
129 | Cửa đi khung pano nhôm hệ 700 kính cường lực dày 8mm dán đề can mờ (VT+NC) | m2 | 2680000 | 2780000 | Báo giá DN 2023/Nhôm Việt - Nhật |  |  | Hiệu chỉnh 1562023
130 | Cửa đi khung pano nhôm hệ 700 kính cường lực dày 8mm (VT+NC) | m2 | 2550000 | 2650000 | Báo giá DN 2023/Nhôm Việt - Nhật |  |  | Hiệu chỉnh 1562023
131 | Cửa sổ khung nhôm hệ 700 kính cường lực dày 8mm (VT+NC) | m2 | 2550000 | 2650000 | Báo giá DN 2023/Nhôm Việt - Nhật |  |  | Hiệu chỉnh 1562023
132 | Khung vách pano nhôm hệ 700 (VT+NC) | m2 | 2700000 | 2800000 | Báo giá DN 2023/Nhôm Việt - Nhật |  |  | Hiệu chỉnh 1562023
133 | Vách panô nhôm hệ 1000 (VT+NC) | m2 | 2450000 | 3000000 | Báo giá DN 2023/Nhôm Việt - Nhật |  |  | Hiệu chỉnh 1562023 | bộ
134 | Vách khung nhôm hệ 1000 kính cường lực dày 8mm (VT+NC) | m2 | 2500000 | 2900000 | Báo giá DN 2023/Nhôm Việt - Nhật |  |  | Hiệu chỉnh 1562023 | bộ
135 | Vách ngăn tấm compact HPL dày 12mm phụ kiện inox (VT+NC) | m2 | 1200000 | 1350000 | Báo giá DN 2023 - Công ty cổ phần thương mại dịch vụ sản xuất Thuận Hưng (37/4E Nguyễn Ảnh Thủ, xã Thới Tam Thôn, huyện Hóc Môn) |  |  | Hiệu chỉnh 1562023 | bộ
136 | Vách thạch cao khung chìm, bả ma tít sơn nước hoàn thiện (VT+NC) | m2 | 350000 | 450000 | báo giá DN 2023 - Công ty TNHH thương mại sản xuất dịch vụ Đông Á (685 Lê Văn Lương, xã Nhơn Đức, huyện Nhà Bè) |  |  | Hiệu chỉnh 1562023
137 | Cửa đi tấm compact HPL dày 12mm phụ kiện inox (VT+NC) | m2 | 1300000 | 1350000 | Báo giá DN 2023 - Công ty cổ phần thương mại dịch vụ sản xuất Thuận Hưng (37/4E Nguyễn Ảnh Thủ, xã Thới Tam Thôn, huyện Hóc Môn) |  |  | Hiệu chỉnh 1562023
138 | Cửa đi sắt kính cường lực dày 8mm (VT+NC) | m2 | 2550000 | 2650000 | Báo giá DN 2023 - Công ty TNHH MTV Thương mại VLXD Nhật Minh (569 Nguyễn Thị Thập, p. Tân Phong, Quận 7) |  |  | Hiệu chỉnh 1562023
139 | Cửa sổ sắt kính cường lực dày 8mm (VT+NC) | m2 | 2250000 | 2450000 | Báo giá DN 2023 - Công ty TNHH MTV Thương mại VLXD Nhật Minh (569 Nguyễn Thị Thập, p. Tân Phong, Quận 7) |  |  | Hiệu chỉnh 1562023
140 | Khung thép hộp 40x80x1,4mm ck 600mm, vách tấm cemboard dày 12mm | m2 | 0 | 1100000 |  | Có thiết kế chi tiết, áp dụng định mức (Nghiêm)
141 | Cút | cái | 4400 | 4400 | Bình Minh 01/01/2023 |  |  | Hiệu chỉnh 1562023
142 | Đá 1x2 | m3 | 400000 | 400000 | 7720/tb-sxd-vlxd-3152023
143 | Đá chẻ 100x200 | m2 | 250000 | 250000 | Báo giá DN 2023 - Công ty TNHH MTV Thương mại VLXD Nhật Minh (569 Nguyễn Thị Thập, p. Tân Phong, Quận 7) |  |  | Hiệu chỉnh 1562023
144 | Đá granite | m2 | 1200000 | 1200000 | Báo giá DN 2023 |  |  | Hiệu chỉnh 1562023
145 | Đá cắt | viên | 100000 | 100000 | Báo giá DN 2023 |  |  | Hiệu chỉnh 1562023
146 | Đá mài | viên | 100000 | 100000 | Báo giá DN 2023 |  |  | Hiệu chỉnh 1562023
147 | Đá mi | m3 | 306832 |  | CBG tháng 3/2022 (Cty CP Tân Cang + VC)
148 | Đấu nối ống thoát nước từ trường ra hố ga đường | toàn bộ | 10000000 | 10000000 | Báo giá DN 2023 |  |  | Hiệu chỉnh 1562023
149 | Dây cấp nước | cái | 90909.0909 | 90909.0909 | Inax/A-701-8 (Tuấn Đức - 2023) |  |  | Hiệu chỉnh 1562023
150 | Dây thép | kg | 22000 | 22000 | Báo giá DN 2023 |  |  | Hiệu chỉnh 1562023
151 | Đệm cao su | m2 | 120000 | 120000 | Báo giá DN 2023 |  |  | Hiệu chỉnh 1562023
152 | Đế nổi | cái | 9545.4545 | 9545.4545 | Panasonic tháng 4/2023
153 | Đèn compact bóng U - 20W | bộ | 58000 | 74504 | Compact Điện Quang MaxX ĐQ-Maxx-CFL-20W-DL-E27 |  | 81954.4
154 | Đèn LED đôi 1.2m - 2x20W | bộ | 208000 | 208000 | Duhal (quyển B)
155 | Đèn led 1,2m - 18W/220v | bộ | 113000 | 113000 | Duhal (quyển B)
156 | Đèn LED đơn 1.2m - 1x20W | bộ | 113000 | 113000 | Duhal (quyển B)
157 | Đèn bảng LED đơn 1.2m - 1x20W (đèn có chóa phản quang + cần đèn) | bộ | 383000 | 449000 | Duhal (quyển B) |  |  | LTH118
158 | Đèn LED Panel D225x35-18W | bộ | 206000 | 206000 | Duhal (quyển B)
159 | Máng đèn phản quang + bóng đèn led đôi 1,2m - 2x18W | bộ | 493000 | 493000 | Duhal (quyển B) |  |  | LTH218
160 | Đèn tuýp 1,2 đôi (tận dụng) | cái | 0 | 15000 |  | Không có (đề nghị bỏ)
161 | Đinh | kg | 22000 | 22000 | Báo giá DN 2023
162 | Đinh tán f22 | cái | 1500 | 1500 | Báo giá DN 2023
163 | Đinh vít | cái | 1000 | 1000 | Báo giá DN 2023
164 | Gạch ceramic nhám 250x250 | m2 | 147182 | 147182 | 7720/tb-sxd-vlxd-3152023 - Đồng Tâm |  |  | Hiệu chỉnh 1562023
165 | Gạch ceramic 250x400 | m2 | 156363 | 156363 | 7720/tb-sxd-vlxd-3152023 - Đồng Tâm |  |  | Hiệu chỉnh 1562023
166 | Gạch ceramic 300x600 | m2 | 244545 | 244545 | 7720/tb-sxd-vlxd-3152023 - Đồng Tâm |  |  | Hiệu chỉnh 1562023
167 | Gạch ceramic nhám 300x300 | m2 | 177273 | 177273 | 7720/tb-sxd-vlxd-3152023 - Đồng Tâm |  |  | Hiệu chỉnh 1562023
168 | Gạch ceramic nhám 400x400 | m3 | 157545 | 157545 | 7720/tb-sxd-vlxd-3152023 - Đồng Tâm |  |  | Hiệu chỉnh 1562023
169 | Gạch CLXM 4x8x18 | viên | 1160 | 1160 | 7720/tb-sxd-vlxd-3152023 - CIC39 |  |  | Hiệu chỉnh 1562023
170 | Gạch CLXM 8x8x18 | viên | 1420 | 1420 | 7720/tb-sxd-vlxd-3152023 - CIC39 |  |  | Hiệu chỉnh 1562023
171 | Gạch con sâu | m2 | 229604 | 229604 | CBG Tháng 3/2023- Lê Hùng |  |  | Hiệu chỉnh 1562023
172 | Gạch đất nung 50x200 | m2 | 200000 | 200000 | Báo giá DN 2023 |  |  | Hiệu chỉnh 1562023
173 | Gạch terrazzo 400x400 | m2 | 137460 | 137460 | CBG Tháng 3/2023- Lê Hùng
174 | Gạch thạch anh 100x400 (cắt từ gạch nền) | m2 | 226272 | 226272 | 7720/tb-sxd-vlxd-3152023 - Đồng Tâm + công cắt |  |  | Hiệu chỉnh 1562023
175 | Gạch thạch anh 100x600 (cắt từ gạch nền) | m2 | 250000 | 250000 | 7720/tb-sxd-vlxd-3152023 - Đồng Tâm + công cắt |  |  | Hiệu chỉnh 1562023
176 | Gạch thạch anh 120x600 (cắt từ gạch nền) | m2 | 250000 | 250000 | 7720/tb-sxd-vlxd-3152023 - Đồng Tâm + công cắt |  |  | Hiệu chỉnh 1562023
177 | Gạch thạch anh 400x400 | m2 | 196272 | 196272 | 7720/tb-sxd-vlxd-3152023 - Đồng Tâm |  |  | Hiệu chỉnh 1562023
178 | Gạch thạch anh 600x600 | m2 | 220000 | 220000 | 7720/tb-sxd-vlxd-3152023 - Đồng Tâm |  |  | Hiệu chỉnh 1562023
179 | Gạch thạch anh nhám 600x600 | m2 | 220000 | 220000
180 | Gạch xi măng 3 cạnh | m2 | 203256 | 203256 | CBG tháng 3/2023- Lê Hùng
181 | Giá đỡ máy lạnh | cái | 800000 | 800000 |  |  |  | bs 19062023
182 | Giá treo khăn | cái | 280000 | 280000 | Báo giá DN 2023
183 | Giáo thép | kg | 18065 | 18065 | Báo giá DN 2023
184 | Giấy ráp | m2 | 50000 | 50000 | Báo giá DN 2023
185 | Gỗ chèn | m3 | 6750000 | 6750000 | báo giá DN 2023 - Công ty TNHH Việt Mỹ Anh (410/22 Khu phố Tân Lập, p. Phước Tân, tỉnh Đồng Nai) |  |  | Hiệu chỉnh 1562023
186 | Gỗ chống | m3 | 6750000 | 6750000 | báo giá DN 2023 - Công ty TNHH Việt Mỹ Anh (410/22 Khu phố Tân Lập, p. Phước Tân, tỉnh Đồng Nai) |  |  | Hiệu chỉnh 1562023
187 | Gỗ đà nẹp | m3 | 6750000 | 6750000 | báo giá DN 2023 - Công ty TNHH Việt Mỹ Anh (410/22 Khu phố Tân Lập, p. Phước Tân, tỉnh Đồng Nai) |  |  | Hiệu chỉnh 1562023
188 | Gỗ kê | m3 | 6750000 | 6750000 | báo giá DN 2023 - Công ty TNHH Việt Mỹ Anh (410/22 Khu phố Tân Lập, p. Phước Tân, tỉnh Đồng Nai) |  |  | Hiệu chỉnh 1562023
189 | Gỗ ván | m3 | 6750000 | 6750000 | báo giá DN 2023 - Công ty TNHH Việt Mỹ Anh (410/22 Khu phố Tân Lập, p. Phước Tân, tỉnh Đồng Nai) |  |  | Hiệu chỉnh 1562023
190 | Gương soi | cái | 727273 | 727273 | Inax/KF5075VA (Tuấn Đức - 2023) |  |  | Hiệu chỉnh 1562023
191 | Gương soi tráng thủy (VT+NC) | m2 | 850000 | 850000 | Báo giá DN 2023 - Công ty TNHH MTV Thương mại VLXD Nhật Minh (569 Nguyễn Thị Thập, p. Tân Phong, Quận 7) |  |  | Hiệu chỉnh 1562023
192 | Hàn gia cố bản lề cửa (VT+NC) | cái | 250000 | 250000 | Báo giá DN 2023 - Công ty TNHH MTV Thương mại VLXD Nhật Minh (569 Nguyễn Thị Thập, p. Tân Phong, Quận 7) |  |  | Hiệu chỉnh 1562023
193 | Hàng rào khung sắt, sơn dầu hoàn thiện (VT+NC) | m2 | 800000 | 1100000 | Báo giá DN 2023 - Công ty TNHH MTV Thương mại VLXD Nhật Minh (569 Nguyễn Thị Thập, p. Tân Phong, Quận 7) |  |  | Hiệu chỉnh 1562023
194 | Hoa sắt cửa sổ, sơn dầu hoàn thiện (VT+NC) | m2 | 750000 | 750000 | Báo giá DN 2023 - Công ty TNHH MTV Thương mại VLXD Nhật Minh (569 Nguyễn Thị Thập, p. Tân Phong, Quận 7) |  |  | Hiệu chỉnh 1562023
195 | Hoa sắt cửa vuông 16x16x1.0, sơn dầu hoàn thiện (VT+NC) | m2 | 800000 | 800000 |  |  |  | bs 19062023
196 | Hộp 1 công tắc 1 chiều | cái | 26091 | 45909 | Panasonic tháng 4/2023
197 | Hộp 1 công tắc 2 chiều | cái | 33000 | 67273 | Panasonic tháng 4/2023
198 | Hộp 2 công tắc 1 chiều | cái | 35364 | 65909 | Panasonic tháng 4/2023
199 | Hộp 3 công tắc 1 chiều | cái | 44636 | 85909 | Panasonic tháng 4/2023
200 | Hộp 1 dimmer | cái | 109545 | 83636 | Panasonic tháng 4/2023
201 | Hộp 2 dimmer | cái | 202273 | 141364 | Panasonic tháng 4/2023
202 | Hộp 3 dimmer | cái | 295000 | 199091 | Panasonic tháng 4/2023
203 | Hộp CB 2P-25A | cái | 46364 | 46364 | Sino 2021
204 | Hộp cửa cuốn ốp thạch cao khung sắt (VT+NC) | m2 | 850000 | 850000 | Báo giá DN 2023
205 | Hộp đựng giấy | cái | 418182 | 418182 | Inax/H-486V (Tuấn Đức - 2023)
206 | Hộp đựng xà phòng | cái | 118182 | 118182 | Inax/H-484V-CB (Tuấn Đức - 2023)
207 | Hộp ổ cắm đôi ba chấu 16A | cái | 57273 | 115909 | Panasonic tháng 4/2023
208 | Hộp ổ cắm đôi hai chấu 16A | cái | 46000 | 100455 | Panasonic tháng 4/2023
209 | Ổ cắm Net RJ45 + hộp đế | cái | 74091 | 179545 | Panasonic tháng 4/2023
210 | Hút hầm phân | hầm | 5000000 | 5000000 | Báo giá DN 2023
211 | Kệ đôi để bình chữa cháy | cái | 115000 | 115000 | Báo giá DN 2023
212 | Kệ inox 304, kt: 500x2000 | cái | 850000 | 850000 | Báo giá DN 2023
213 | Keo dán | kg | 142500 | 142500 | Bình Minh 01/01/2023
214 | Keo dán gạch chống co ngót do nhiệt độ (tương đương keo dán gạch Webertai fix) | kg | 19600 | 19600 | Báo giá DN 2023 - Tavaco |  |  | Hiệu chỉnh 1562023
215 | Keo chà ron chống thấm | kg | 51818 | 51818 | Weber - Thái Lan
216 | Kẹp đỡ ống PVC D40 | cái | 3073 | 3073 | Sino 24.02.2023
217 | Kẹp Omega inox D90 | cái | 10000 | 10000 | Báo giá DN 2023
218 | Kệ kính | cái | 572727 | 572727 | Inax KF542V (Tuấn Đức - 2023)
219 | Khí gas | kg | 35000 | 35000 | Báo giá DN 2023
220 | Khởi động từ 3P-32A | cái | 677273 | 677273 | Sino 2021
221 | Khung lưới chắn côn trùng (VT+NC) | m2 | 950000 | 950000 | Báo giá DN 2023 |  |  | Hiệu chỉnh 1562023
222 | Khung xương (nhôm) | kg | 21000 | 21000 | Báo giá DN 2023
223 | Kiểm tra đấu nối ống cấp thoát nước cho phòng cách ly | toàn bộ | 3000000 | 3000000 | Báo giá DN 2023
224 | Kính trắng dày 8mm | m2 | 350000 | 350000 | Báo giá DN 2023
225 | Kính cường lực dày 8mm | m2 | 400000 | 400000 | Báo giá DN 2023
226 | Lan lan sắt vuông 14x1, ck100, tay vịn D60x2 sơn dầu hoàn thiện (VT+NC) | m2 | 950000 | 950000 | Báo giá DN 2023
227 | Lúp bê D90 | cái | 473700 | 473700 | Minh Hòa (PN10)
228 | Lưới cắt bê tông D350 | cái | 800000 | 800000 | Điện máy Gia Phú
229 | Lưới mắt cáo tô tường | m2 | 18000 | 18000 | Báo giá DN 2023
230 | Lưới thép 10x10 | m2 | 30000 | 40000
231 | Máng cáp 100x50x1.0 (có nắp) | m | 143200 | 143200 | báo giá DN 2023 - Công ty TNHH thương mại sản xuất và lắp đặt Nguyên Thái (C8B/9AH1/NT liên ấp 123, ấp 3B, xã Vĩnh Lộc B, huyện Bình Chánh) |  |  | Hiệu chỉnh 1562023
232 | Máng cáp 100x75x1.2 (có nắp) | m | 174700 | 174700 | báo giá DN 2023 - Công ty TNHH thương mại sản xuất và lắp đặt Nguyên Thái (C8B/9AH1/NT liên ấp 123, ấp 3B, xã Vĩnh Lộc B, huyện Bình Chánh) |  |  | Hiệu chỉnh 1562023
233 | Máng cáp 100x75x1.0 (có nắp) | m | 160900 | 160900 | báo giá DN 2023 - Công ty TNHH thương mại sản xuất và lắp đặt Nguyên Thái (C8B/9AH1/NT liên ấp 123, ấp 3B, xã Vĩnh Lộc B, huyện Bình Chánh) |  |  | Hiệu chỉnh 1562023
234 | Máng cáp 150x75x1.0 (có nắp) | m | 195400 | 195400 | báo giá DN 2023 - Công ty TNHH thương mại sản xuất và lắp đặt Nguyên Thái (C8B/9AH1/NT liên ấp 123, ấp 3B, xã Vĩnh Lộc B, huyện Bình Chánh) |  |  | Hiệu chỉnh 1562023
235 | Máng cáp 150x75x1.2 (có nắp) | m | 217700 | 217700 | báo giá DN 2023 - Công ty TNHH thương mại sản xuất và lắp đặt Nguyên Thái (C8B/9AH1/NT liên ấp 123, ấp 3B, xã Vĩnh Lộc B, huyện Bình Chánh) |  |  | Hiệu chỉnh 1562023
236 | Máng cáp 200x100x1.0 (có nắp) | m | 248600 | 248600 | báo giá DN 2023 - Công ty TNHH thương mại sản xuất và lắp đặt Nguyên Thái (C8B/9AH1/NT liên ấp 123, ấp 3B, xã Vĩnh Lộc B, huyện Bình Chánh) |  |  | Hiệu chỉnh 1562023
237 | Máng gen luồn dây điện có nắp 24x14 | m | 8021 | 8021 | Sino 24.02.2023
238 | Máng gen luồn dây điện có nắp 30x14 | m | 10963 | 10963 | Sino 24.02.2023
239 | Máng gen luồn dây điện có nắp 39x18 | m | 11230 | 11230 | Sino 24.02.2023
240 | Máng gen luồn dây điện có nắp 50x25 | m | 20091 | 20091 | Sino 24.02.2023
241 | Máng gen luồn dây điện có nắp 60x40 | m | 23636 | 23636 | Sino 24.02.2023
242 | Máng nhựa 10x20mm | m | 6272.7273 | 6272.7273 | Sino 19.05.2023
243 | Máng nhựa 30x14mm | m | 10909.0909 | 10909.0909 | Sino 19.05.2023
244 | Máng nhựa 50x35mm | m | 29000 | 29000 | Sino 19.05.2023
245 | Măng sông STK D42 | cái | 11800 | 11800 | Hòa Phát/Bảo Tín
246 | Măng sông STK D76 | cái | 41400 | 41400 | Hòa Phát/Bảo Tín
247 | Máng xối tôn mạ màu dày 6dem (VT+NC) | m | 600000 | 600000 | Báo giá DN 2023 |  |  | Hiệu chỉnh 1562023
248 | Máng xối tôn tráng kẽm dày 6dem (VT+NC) | m | 600000 | 600000 | Báo giá DN 2023 |  |  | Hiệu chỉnh 1562023
249 | Máng xối tôn mạ màu dày 5dem (VT+NC) | m | 400000 | 500000
250 | Máng xối tụ thủy rộng 300, tôn mạ màu dày 6dem | m | 700000 | 700000 | Báo giá DN 2023 |  |  | Hiệu chỉnh 1562023
251 | Máy bơm chìm Qb = 55m3/h, H = 15m | máy | 7000000 | 10500000 | Báo giá DN 2023 |  |  | Hiệu chỉnh 1562023
252 | Máy bơm chữa cháy động cơ điện Qb=40m3/h, Hb=60m | máy | 18500000 | 18500000 | Báo giá DN 2023 |  |  | Hiệu chỉnh 1562023
253 | Máy bơm nước bù áp điện Q=3,6m3/h, H=60m. | máy | 15000000 | 15000000 | Báo giá DN 2023 |  |  | Hiệu chỉnh 1562023
254 | Máy bơm nước chữa cháy điện Q=75m3/h, H=50m. | máy | 48500000 | 48500000 | Báo giá DN 2023 |  |  | Hiệu chỉnh 1562023
255 | Máy bơm nước chữa cháy Diesel Q=75m3/h, H=50m. | máy | 120000000 | 120000000 | Báo giá DN 2023 |  |  | Hiệu chỉnh 1562023
256 | Máy bơm nước Qb=12m3/h, Hb=45m | máy | 10500000 | 10500000 | Báo giá DN 2023 |  |  | Hiệu chỉnh 1562023
257 | Mái che kt 600x300 khung sắt hộp 30x30, kính dày 5mm (VT+NC) | bộ | 600000 | 600000 | Báo giá DN 2023 |  |  | Hiệu chỉnh 1562023
258 | MCB - 1P/10A - 4.5kA | cái | 43636 | 80909 | Panasonic tháng 4/2023 |  |  | Dòng cắt 6KA
259 | MCB - 1P/16A - 4.5kA | cái | 43636 | 80909 | Panasonic tháng 4/2023 |  |  | Dòng cắt 6KA
260 | MCB - 1P/20A - 4.5kA | cái | 43636 | 80909 | Panasonic tháng 4/2023 |  |  | Dòng cắt 6KA
261 | MCB - 1P/16A - 6kA | cái | 47273 | 80909 | Panasonic tháng 4/2023
262 | MCB - 1P/20A - 6kA | cái | 47273 | 80909 | Panasonic tháng 4/2023
263 | MCB - 1P/25A - 6kA | cái | 47273 | 80909 | Panasonic tháng 4/2023
264 | MCB - 1P/32A - 6kA | cái | 47273 | 80909 | Panasonic tháng 4/2023
265 | MCB 2P-40A-6kA | cái | 104545 | 231818 | Panasonic tháng 4/2023
266 | MCB 2P-63A-6kA | cái | 140909 | 382727 | Panasonic tháng 4/2023
267 | MCB - 1P/25A - 10kA | cái | 59273 | 122727 | Panasonic tháng 4/2023
268 | MCB - 1P/32A - 10kA | cái | 59273 | 122727 | Panasonic tháng 4/2023
269 | MCB - 1P/40A - 10kA | cái | 59273 | 144545 | Panasonic tháng 4/2023
270 | MCB - 2P/16A - 4.5kA | cái | 96000 | 231818 | Panasonic tháng 4/2023 |  |  | Dòng cắt 6KA
271 | MCB - 2P/20A - 4.5kA | cái | 96000 | 231818 | Panasonic tháng 4/2023 |  |  | Dòng cắt 6KA
272 | MCB - 2P/25A - 4.5kA | cái | 96000 | 231818 | Panasonic tháng 4/2023 |  |  | Dòng cắt 6KA
273 | MCB - 2P/32A - 4.5kA | cái | 96000 | 231818 | Panasonic tháng 4/2023 |  |  | Dòng cắt 6KA
274 | MCB - 2P/40A - 4.5kA | cái | 96000 | 231818 | Panasonic tháng 4/2023 |  |  | Dòng cắt 6KA
275 | MCB - 2P/50A - 4.5kA | cái | 130000 | 382727 | Panasonic tháng 4/2023 |  |  | Dòng cắt 6KA
276 | MCB - 2P/16A - 6kA | cái | 231818 | 231818 | Panasonic tháng 4/2023
277 | MCB - 2P/20A - 6kA | cái | 104545 | 231818 | Panasonic tháng 4/2023
278 | MCB - 2P/25A - 6kA | cái | 104545 | 231818 | Panasonic tháng 4/2023
279 | MCB - 2P/32A - 6kA | cái | 104545 | 231818 | Panasonic tháng 4/2023
280 | MCB - 2P/40A - 6kA | cái | 104545 | 231818 | Panasonic tháng 4/2023
281 | MCB - 2P/50A - 6kA | cái | 140909 | 382727 | Panasonic tháng 4/2023
282 | MCB - 2P/63A - 6kA | cái | 140909 | 382727 | Panasonic tháng 4/2023
283 | MCB - 2P/25A - 10kA | cái | 129818 | 354545 | Panasonic tháng 4/2023
284 | MCB - 2P/32A - 10kA | cái | 129818 | 354545 | Panasonic tháng 4/2023
285 | MCB - 2P/40A - 10kA | cái | 129818 | 413636 | Panasonic tháng 4/2023
286 | MCB - 2P/50A - 10kA | cái | 150909 | 577273 | Panasonic tháng 4/2023
287 | MCB - 2P/63A - 10kA | cái | 150909 | 577273 | Panasonic tháng 4/2023
288 | MCB - 3P/25A - 4.5kA | cái | 150545 | 410000 | Panasonic tháng 4/2023
289 | MCB - 3P/16A - 6kA | cái | 163636 | 410000 | Panasonic tháng 4/2023
290 | MCB - 3P/32A - 6kA | cái | 163636 | 410000 | Panasonic tháng 4/2023
291 | MCB - 3P/50A - 6kA | cái | 219545 | 613636 | Panasonic tháng 4/2023
292 | MCB - 3P/25A - 10kA | cái | 198636 | 618182 | Panasonic tháng 4/2023
293 | MCB - 3P/32A - 10kA | cái | 198636 | 618182 | Panasonic tháng 4/2023
294 | MCB - 3P/40A - 10kA | cái | 198636 | 618182 | Panasonic tháng 4/2023
295 | MCB - 3P/50A - 10kA | cái | 237273 | 927273 | Panasonic tháng 4/2023
296 | MCB - 3P/63A - 10kA | cái | 927273 | 927273 | Panasonic tháng 4/2023
297 | MCCB - 3P/50A - 10kA | cái | 541818 | 1072727 | Panasonic tháng 4/2023
298 | MCCB - 3P/63A - 14kA | cái | 632727 | 1622727 | Panasonic tháng 4/2023 |  |  | Dòng cắt 10KA
299 | MCCB - 3P/25A - 18kA | cái | 659091 | 659091 | Panasonic tháng 4/2023
300 | MCCB - 3P/32A - 18kA | cái | 541818 | 659091 | Panasonic tháng 4/2023
301 | MCCB - 3P/50A - 18kA | cái | 541818 | 1072727 | Panasonic tháng 4/2023 |  |  | Dòng cắt 10KA
302 | MCCB - 3P/63A - 18kA | cái | 632727 | 1622727 | Panasonic tháng 4/2023 |  |  | Dòng cắt 10KA
303 | MCCB - 3P/100A - 18kA | cái | 723636 | 1622727 | Panasonic tháng 4/2023 |  |  | Dòng cắt 10KA
304 | MCCB - 3P/160A - 18kA | cái | 1369091 | 4104545 | Panasonic tháng 4/2023 |  |  | 150A, dòng cắt 25KA
305 | MCCB - 3P/180A - 25kA | cái | 1369091 | 4104545 | Panasonic tháng 4/2023 |  |  | 150A, dòng cắt 25KA
306 | MCCB - 3P/200A - 25kA | cái | 1369091 | 4104545 | Panasonic tháng 4/2023
307 | MCCB - 3P/250A - 25kA | cái | 1369091 | 4200000 | Panasonic tháng 4/2023
308 | MCCB - 3P/150A - 25kA | cái | 4104545 | 4104545 | Panasonic tháng 4/2023
309 | MCCB - 3P/250A - 35kA | cái | 4200000 | 4200000 | Panasonic tháng 4/2023 |  |  | dòng cắt 25KA
310 | Móc + bulon treo cáp | bộ | 15000 | 15000 | Báo giá DN 2023
311 | Modem Wifi | bộ | 1341818 | 1341818 | D-Link/Siêu thị viển thông
312 | Mối nối mềm DN80mm | cái | 811000 | 811000 | Malaysia/Cty công nghệ CATA
313 | Mũi khoan d16mm | cái | 50000 | 50000 | Báo giá DN 2023
314 | Mũi khoan hợp kim d24mm | cái | 35000 | 35000 | Báo giá DN 2023 |  |  | Hiệu chỉnh 1562023
315 | Mũi khoan hợp kim d80mm | cái | 120000 | 120000 | Báo giá DN 2023 |  |  | Hiệu chỉnh 1562023
316 | Nắp đậy bồn cầu | cái | 500000 | 500000 | Báo giá DN 2023 |  |  | Hiệu chỉnh 1562023
317 | Nẹp chỉ nhựa 30x9 (VT+NC) | m | 35000 | 35000 | Báo giá DN 2023 |  |  | Hiệu chỉnh 1562023
318 | Nẹp tấm inox 100x3 (VT+NC) | m | 400000 | 400000 | Báo giá DN 2023 |  |  | Hiệu chỉnh 1562023
319 | Nẹp tấm inox 80x3 (VT+NC) | m | 350000 | 350000 | Báo giá DN 2023 |  |  | Hiệu chỉnh 1562023
320 | Nẹp tấm inox 80x3 chèn silicon (VT+NC) | m | 350000 | 350000 | Báo giá DN 2023 |  |  | Hiệu chỉnh 1562023
321 | Ngói 22v/m2 | viên | 19000 | 19000 | Báo giá DN 2023 |  |  | Hiệu chỉnh 1562023
322 | Nhựa dán | kg | 142500 | 142500 | Bình Minh 01/01/2023 |  |  | Hiệu chỉnh 1562023
323 | Nối giảm máng cáp 150/100x75x1.0mm (có nắp) | cái | 193080 | 193080 | báo giá DN 2023 - Công ty TNHH thương mại sản xuất và lắp đặt Nguyên Thái (C8B/9AH1/NT liên ấp 123, ấp 3B, xã Vĩnh Lộc B, huyện Bình Chánh) |  |  | Hiệu chỉnh 1562023
324 | Nối giảm nhựa uPVC D27/21 | cái | 3000 | 3000 | Bình Minh 01/01/2023
325 | Nối giảm nhựa uPVC D34/27 | cái | 4200 | 4200 | Bình Minh 01/01/2023
326 | Nối giảm nhựa uPVC D60/34 | cái | 13200 | 13200 | Bình Minh 01/01/2023
327 | Nối giảm nhựa uPVC D90/60 | cái | 13300 | 13300 | Bình Minh 01/01/2023
328 | Nối nhựa uPVC D114 | cái | 23000 | 23000 | Bình Minh 01/01/2023
329 | Nối nhựa uPVC D21 | cái | 2200 | 2200 | Bình Minh 01/01/2023
330 | Nối nhựa uPVC D27 | cái | 3200 | 3200 | Bình Minh 01/01/2023
331 | Nối nhựa uPVC D60 | cái | 6800 | 6800 | Bình Minh 01/01/2023
332 | Nối nhựa uPVC D90 | cái | 15800 | 15800 | Bình Minh 01/01/2023
333 | Nối ren trong nhựa uPVC D21 | cái | 2200 | 2200 | Bình Minh 01/01/2023
334 | Nối ren ngoài nhựa uPVC D21 | cái | 2000 | 2000 | Bình Minh 01/01/2023
335 | Nối ren ngoài nhựa uPVC D27 | cái | 3000 | 3000 | Bình Minh 01/01/2023
336 | Nối thông tắc nhựa uPVC D114 | cái | 82500 | 82500 | Bình Minh 01/01/2023
337 | Nối thông tắc nhựa uPVC D90 | cái | 44100 | 44100 | Bình Minh 01/01/2023
338 | Nối thông tắc nhựa uPVC D60 | cái | 24000 | 24000 | Bình Minh 01/01/2023
339 | Nước | lít | 10 | 10
340 | Omega kẹp ống D114 | cái | 15000 | 15000 | Báo giá DN 2023
341 | Ổ khóa tay nắm, tay nắm gạt | bộ | 500000 | 500000 | Báo giá DN 2023
342 | Ô xy | chai | 120000 | 120000
343 | Ống nhựa đàn hồi D20 | m | 4470 | 4470 | CBG tháng 05/2023 - Ngọc Nguyễn
344 | Ống nhựa đàn hồi D25 | m | 6450 | 6450 | CBG tháng 05/2023 - Ngọc Nguyễn
345 | Ống nhựa HDPE D315x15mm | m | 959900 | 959900 | Bình Minh 07/2/2022
346 | Ống nhựa luồn dây D20 | m | 14897 | 14897 | CBG tháng 05/2023 - Ngọc Nguyễn
347 | Ống nhựa luồn dây D25 | m | 21575 | 21575 | CBG tháng 05/2023 - Ngọc Nguyễn
348 | Ống nhựa luồn dây D32 | m | 43151 | 43151 | CBG tháng 05/2023 - Ngọc Nguyễn
349 | Ống nhựa luồn dây D40 | m | 64212 | 64212 | CBG tháng 05/2023 - Ngọc Nguyễn
350 | Ống nhựa luồn dây D50 | m | 78082 | 78082 | CBG tháng 05/2023 - Ngọc Nguyễn
351 | Ống nhựa luồn dây D60 | m | 62500 | 79452
352 | Ống nhựa uPVC D21x1.7mm | m | 9000 | 9000 | Bình Minh 01/01/2023
353 | Ống nhựa uPVC D27x1.9mm | m | 13900 | 13900 | Bình Minh 01/01/2023
354 | Ống UPVC DN25 | m | 13100 | 13900
355 | Ống nhựa uPVC D34x2.2mm | m | 20100 | 20100 | Bình Minh 01/01/2023
356 | Ống nhựa uPVC D42x2.2mm | m | 25700 | 25700 | Bình Minh 01/01/2023
357 | Ống nhựa uPVC D60x2.5mm | m | 43300 | 43300 | Bình Minh 01/01/2023
358 | Ống nhựa uPVC D90x2.6mm | m | 67500 | 67500 | Bình Minh 01/01/2023
359 | Ống nhựa uPVC D114x3.1mm | m | 101700 | 101700 | Bình Minh 01/01/2023
360 | Ống nhựa uPVC D220x5.6mm | m | 345100 | 345100 | Bình Minh 01/01/2023
361 | Ống STK D42x3.2 | m | 53871 | 53871 | Hòa Phát - 2022
362 | Ống STK D60x2.6 | m | 125000 | 125000 | Báo giá DN 2023 - Hòa Phát 2023
363 | Ống STK D76x3.2 | m | 94004 | 94004 | Hòa Phát - 2022
364 | Ống STK D90x3.2 | m | 228000 | 228000 | Báo giá DN 2023 - Hòa Phát 2023
365 | Ống STK D114x3.6 | m | 325833 | 325833 | Báo giá DN 2023 - Hòa Phát 2023
366 | Ống STK DN200x5.56 | m | 459696 | 459696 | Hòa Phát - 2022
367 | Ống xoắn HDPE D105/80 | m | 72727 | 72727 | Sino 2021
368 | Ống xoắn HDPE D65/50 | m | 26182 | 26182 | Sino 2021
369 | Ống xoắn HDPE D40/30 | m | 12273 | 12273 | Sino 2021
370 | Ống HDPE xoắn 195/150 | m | 150000 | 150454.5455 | Sino 2021
371 | Ống đồng | m | 150000 | 150000
372 | Phao chống cạn | cái | 320000 | 320000 | Điện máy Ngọc Ân
373 | Phao điện báo mực nước triều cường | cái | 650000 | 650000 | Báo giá DN 2023
374 | Phễu thu inox 120x120 (D90) | cái | 236364 | 236364 | Inax FDV-12 (Tuấn Đức - 2023)
375 | Phễu thu inox 200x200 | cái | 180000 | 180000 | Báo giá DN 2023
376 | Phễu thu tôn dày 5dem | cái | 150000 | 150000 | Báo giá DN 2023
377 | Phích cắm đơn 2 chấu | cái | 10000 | 10000 | Báo giá DN 2023
378 | Phụ gia chống thấm (tương đương sika latex TH) | lít | 53091 | 53091 | Báo giá DN 2023 - Công ty TNHH MTV Thương mại VLXD Nhật Minh (569 Nguyễn Thị Thập, p. Tân Phong, Quận 7) |  |  | Hiệu chỉnh 1562023
379 | Phụ gia chống thấm (tương đương Sika Plastocrete N) | lít | 32000 | 32000 | Báo giá DN 2023 - Công ty TNHH MTV Thương mại VLXD Nhật Minh (569 Nguyễn Thị Thập, p. Tân Phong, Quận 7) |  |  | Hiệu chỉnh 1562023
380 | Phụ gia chống thấm (tương đương Sika top seal 105) | kg | 22909 | 22909 | Báo giá DN 2023 - Công ty TNHH MTV Thương mại VLXD Nhật Minh (569 Nguyễn Thị Thập, p. Tân Phong, Quận 7) |  |  | Hiệu chỉnh 1562023
381 | Phụ gia chống thấm (tương đương Sikaproof membrane) | kg | 55051 | 55051 | Báo giá DN 2023 - Công ty TNHH MTV Thương mại VLXD Nhật Minh (569 Nguyễn Thị Thập, p. Tân Phong, Quận 7) |  |  | Hiệu chỉnh 1562023
382 | Phụ gia kết dính (tương đương keo ramset Epcon G5 Pro) | kg | 600000 | 600000 |  |  |  | bs19062023
383 | Phụ gia kết nối (tương đương Sikadur 732) | kg | 318182 | 318182 |  |  |  | bs19062023
384 | Phụ gia chống thấm mái, sê nô, nhà vệ sinh | lít | 95000 | 100000 | Kota 04
385 | Phụ kiện đấu nối PCCC | lô | 500000 | 500000 | Báo giá DN 2023 - Công ty TNHH Hoàng Gia (Nguyễn Văn Quỳ, p. Phú Thuận, Quận 7)
386 | Quạt đảo trần | cái | 670000 | 670000 | Mỹ Phong - 2023 (không hộp số)
387 | Quạt đảo trần + hộp số | cái | 730000 | 730000 | Mỹ Phong - 2023 |  |  | bs20062023
388 | Quạt trần 75W | cái | 1200000 | 1200000 | Mỹ Phong - 2023 (không hộp số)
389 | Quạt trần + hộp số | cái | 1280000 | 1280000 | Mỹ Phong - 2023
390 | Quạt treo tường | cái | 620000 | 620000 | Mỹ Phong - 2023
391 | Que hàn | kg | 25000 | 25000 | Báo giá DN 2023
392 | Que hàn đồng | kg | 37500 | 300000 | Báo giá DN 2023 | Giá tháng
393 | RCBO - 2P-16A/30mA | cái | 363636 | 549091 | Panasonic tháng 4/2023
394 | RCBO - 2P-20A/30mA | cái | 363636 | 549091 | Panasonic tháng 4/2023
395 | RCBO - 2P-25A/30mA | cái | 389091 | 588182 | Panasonic tháng 4/2023
396 | RCBO - 2P-32A/6mA | cái | 588182 | 588182 | Panasonic tháng 4/2023
397 | Ron kính cao su | m | 5000 | 5000 | Báo giá DN 2023 |  |  | Hiệu chỉnh 1562023
398 | Sàn gỗ công nghiệp dày 9mm (bao gồm lớp xốp dày 3mm) (VT+NC) | m2 | 350000 | 350000 | Báo giá DN 2023 - Công ty TNHH đồ gỗ nội thất Nhật Tường (92 Tô Hiến Thành, p, 15, Quận 10) |  |  | Hiệu chỉnh 1562023
399 | Sơn lót kim loại | kg | 138000 | 138000 | 7720/tb-sxd-vlxd-3152023 - Hoàng Gia |  |  | Hiệu chỉnh 1562023
400 | Sơn lót nội thất | lít | 89636 | 89636 | 7720/tb-sxd-vlxd-3152023 - Nippon |  |  | Hiệu chỉnh 1562023
401 | Sơn lót ngoại thất | lít | 143091 | 143091 | 7720/tb-sxd-vlxd-3152023 - Nippon |  |  | Hiệu chỉnh 1562023
402 | Sơn phủ kim loại | kg | 138000 | 138000 | 7720/tb-sxd-vlxd-3152023 - Hoàng Gia |  |  | Hiệu chỉnh 1562023
403 | Sơn phủ nội thất | lít | 104645 | 104645 | 7720/tb-sxd-vlxd-3152023 - Nippon |  |  | Hiệu chỉnh 1562023
404 | Sơn phủ ngoại thất | lít | 244727 | 257091 | 7720/tb-sxd-vlxd-3152023 - Nippon |  |  | Hiệu chỉnh 1562023
405 | Sơn chống thấm phủ ngoại thất | lít | 399800 | 399800 | 7720/tb-sxd-vlxd-3152023 - Nippon
406 | Sửa chữa cửa cổng đẩy (hàn gia cố 20% diện tích, VT+NC) | m2 | 1200000 | 1200000 | Báo giá DN 2023 - Công ty TNHH MTV Thương mại VLXD Nhật Minh (569 Nguyễn Thị Thập, p. Tân Phong, Quận 7) |  |  | Hiệu chỉnh 1562023
407 | Switch 8 port | bộ | 272727 | 272727 | Báo giá DN 2023 - Công ty cổ phần công nghệ Lê Phụng (306/11 Nguyễn Thị Minh Khai, p. 5, Quận 3) |  |  | Hiệu chỉnh 1562023
408 | Tấm cemboard dày 12mm | m2 | 165000 | 215000 | báo giá DN 2023 - Công ty TNHH thương mại sản xuất dịch vụ Đông Á (685 Lê Văn Lương, xã Nhơn Đức, huyện Nhà Bè) |  | bao gôm vật tư và nhân công do định mức kg có nhân công | Hiệu chỉnh 1562023
409 | Tấm cemboard dày 18mm | m2 | 215000 | 285000 |  |  | bao gôm vật tư và nhân công do định mức kg có nhân công | bs20062023
410 | Tấm nhựa vinyl giả đá dày 3mm | m2 | 165000 | 165000 |  |  |  | bs20062023
411 | Tấm nhựa polycarbonate rổng ruột dày 5mm | m2 | 130000 | 130000 | báo giá DN 2023 - Công ty TNHH thương mại sản xuất dịch vụ Đông Á (685 Lê Văn Lương, xã Nhơn Đức, huyện Nhà Bè) |  |  | Hiệu chỉnh 1562023
412 | Tấm nhựa polycarbonate đặc ruột dày 5mm | m2 | 800000 | 800000 | báo giá DN 2023 - Công ty TNHH thương mại sản xuất dịch vụ Đông Á (685 Lê Văn Lương, xã Nhơn Đức, huyện Nhà Bè) |  |  | Hiệu chỉnh 1562023
413 | Tấm trần thạch cao 600x600 (VT+NC) | m2 | 120000 | 120000 | báo giá DN 2023 - Công ty TNHH thương mại sản xuất dịch vụ Đông Á (685 Lê Văn Lương, xã Nhơn Đức, huyện Nhà Bè) |  |  | Hiệu chỉnh 1562023
414 | Tấm trần thạch cao chống ẩm 600x600 (VT+NC) | m2 | 140000 | 140000 | báo giá DN 2023 - Công ty TNHH thương mại sản xuất dịch vụ Đông Á (685 Lê Văn Lương, xã Nhơn Đức, huyện Nhà Bè) |  |  | Hiệu chỉnh 1562023
415 | Tay vịn inox 304 D34x1.4 + phụ kiện (VT+NC) | m | 250000 | 250000 | báo giá DN - Công ty TNHH thương mại sản xuất dịch vụ Băng Tâm (27/18F Huỳnh Tấn Phát, p. Tân Thuận Đông, Quận 7) |  |  | Hiệu chỉnh 1562023
416 | Tay vịn inox 304 D60x1,5 + phụ kiện (VT+NC) | m | 550000 | 600000 |  |  |  | bs20062023
417 | Tê đều máng cáp 100x50x1.0 (có nắp) | cái | 125000 | 125000 | báo giá DN 2023 - Công ty TNHH thương mại sản xuất và lắp đặt Nguyên Thái (C8B/9AH1/NT liên ấp 123, ấp 3B, xã Vĩnh Lộc B, huyện Bình Chánh) |  |  | Hiệu chỉnh 1562023
418 | Tê đều máng cáp 150x75x1.0 (có nắp) | cái | 165000 | 165000 | báo giá DN 2023 - Công ty TNHH thương mại sản xuất và lắp đặt Nguyên Thái (C8B/9AH1/NT liên ấp 123, ấp 3B, xã Vĩnh Lộc B, huyện Bình Chánh) |  |  | Hiệu chỉnh 1562023
419 | Tê đều máng cáp 100x75x1.0 (có nắp) | cái | 135000 | 135000 | báo giá DN 2023 - Công ty TNHH thương mại sản xuất và lắp đặt Nguyên Thái (C8B/9AH1/NT liên ấp 123, ấp 3B, xã Vĩnh Lộc B, huyện Bình Chánh) |  |  | Hiệu chỉnh 1562023
420 | Tê đều máng cáp 200x100x1.0 (có nắp) | cái | 198000 | 198000 | báo giá DN 2023 - Công ty TNHH thương mại sản xuất và lắp đặt Nguyên Thái (C8B/9AH1/NT liên ấp 123, ấp 3B, xã Vĩnh Lộc B, huyện Bình Chánh) |  |  | Hiệu chỉnh 1562023
421 | Tê giảm máng cáp 150/100x75x1.0 (có nắp) | cái | 147000 | 147000 | báo giá DN 2023 - Công ty TNHH thương mại sản xuất và lắp đặt Nguyên Thái (C8B/9AH1/NT liên ấp 123, ấp 3B, xã Vĩnh Lộc B, huyện Bình Chánh) |  |  | Hiệu chỉnh 1562023
422 | Tê hàn STK D76 | cái | 20500 | 20500 | https://thepbaotin.com/bao-gia-phu-kien-ong-thep-trang-kem-hoa-phat/
423 | Tê nhựa uPVC D21 | cái | 4000 | 4000 | Bình Minh 01/01/2023
424 | Tê nhựa uPVC D27 | cái | 6400 | 6400 | Bình Minh 01/01/2023
425 | Tê nhựa uPVC D60 | cái | 14600 | 14600 | Bình Minh 01/01/2023
426 | Tê nhựa uPVC D90 | cái | 42500 | 42500 | Bình Minh 01/01/2023
427 | Tê nhựa uPVC D114 | cái | 76100 | 76100 | Bình Minh 01/01/2023
428 | Tê nhựa uPVC D27/21 | cái | 4800 | 4800 | Bình Minh 01/01/2023
429 | Tê nhựa uPVC D27 ren trong 21 | cái | 6800 | 6800 | Bình Minh 01/01/2023
430 | Tê nhựa uPVC D34/27 | cái | 8600 | 8600 | Bình Minh 01/01/2023
431 | Tê nhựa uPVC D90/60 | cái | 27000 | 27000 | Bình Minh 01/01/2023
432 | Thang cáp 100x50x1.0 | m | 91000 | 91000 | báo giá DN 2023 - Công ty TNHH thương mại sản xuất và lắp đặt Nguyên Thái (C8B/9AH1/NT liên ấp 123, ấp 3B, xã Vĩnh Lộc B, huyện Bình Chánh) |  |  | Hiệu chỉnh 1562023
433 | Thang cáp 100x100x1.0 | m | 110000 | 110000 | báo giá DN 2023 - Công ty TNHH thương mại sản xuất và lắp đặt Nguyên Thái (C8B/9AH1/NT liên ấp 123, ấp 3B, xã Vĩnh Lộc B, huyện Bình Chánh) |  |  | Hiệu chỉnh 1562023
434 | Thang cáp 150x100x1.0 | m | 120000 | 120000 | báo giá DN 2023 - Công ty TNHH thương mại sản xuất và lắp đặt Nguyên Thái (C8B/9AH1/NT liên ấp 123, ấp 3B, xã Vĩnh Lộc B, huyện Bình Chánh) |  |  | Hiệu chỉnh 1562023
435 | Thang cáp 150x75x1.0 | m | 107000 | 107000 | báo giá DN 2023 - Công ty TNHH thương mại sản xuất và lắp đặt Nguyên Thái (C8B/9AH1/NT liên ấp 123, ấp 3B, xã Vĩnh Lộc B, huyện Bình Chánh) |  |  | Hiệu chỉnh 1562023
436 | Tháo dỡ, vệ sinh bằng hóa chất và lắp lại kính sau khi sơn (VT+NC) | m2 | 10000 | 10000 | Báo giá DN 2023 - Công ty TNHH MTV Thương mại VLXD Nhật Minh (569 Nguyễn Thị Thập, p. Tân Phong, Quận 7) |  |  | Hiệu chỉnh 1562023
437 | Thép dàn giáo | kg | 18065 | 18065 | 7720/tb-sxd-vlxd-3152023 - Thép Nhà Bè + VC |  |  | Hiệu chỉnh 1562023
438 | Thép hình | kg | 18065 | 18065 | 7720/tb-sxd-vlxd-3152023 - Thép Nhà Bè + VC |  |  | Hiệu chỉnh 1562023
439 | Thép hình tráng kẽm | kg | 18065 | 18065 | 7720/tb-sxd-vlxd-3152023 - Thép Nhà Bè + VC |  |  | Hiệu chỉnh 1562023
440 | Thép tấm | kg | 19100 | 19100 | Báo giá DN 2023 - Mạnh Tiến Phát |  |  | Hiệu chỉnh 1562023
441 | Thép tròn | kg | 17900 | 17900 | 7720/tb-sxd-vlxd-3152023, thép Việt Pomina |  |  | Hiệu chỉnh 1562023
442 | Thép tròn d<=10mm | kg | 18150 | 18150 | 7720/tb-sxd-vlxd-3152023, thép Việt Pomina |  |  | Hiệu chỉnh 1562023
443 | Thép tròn D<=18mm | kg | 18000 | 18000 | 7720/tb-sxd-vlxd-3152023, thép Việt Pomina |  |  | Hiệu chỉnh 1562023
444 | Thép tròn d>10mm | kg | 18000 | 18000 | 7720/tb-sxd-vlxd-3152023, thép Việt Pomina |  |  | Hiệu chỉnh 1562023
445 | Thông thụt ống thoát nước lavabo (VT+NC) | cái | 200000 | 200000 | Báo giá DN 2023 - Công ty TNHH MTV Thương mại VLXD Nhật Minh (569 Nguyễn Thị Thập, p. Tân Phong, Quận 7) |  |  | Hiệu chỉnh 1562023
446 | Thuốc hàn | kg | 300000 | 300000
447 | Tôn lạnh sóng vuông dày 4.5 dem | m2 | 117176 | 117176 | 7720/tb-sxd-vlxd-3152023, Tôn Pomina |  |  | Hiệu chỉnh 1562023
448 | Tôn lạnh sóng vuông dày 4.5 dem có lớp cách nhiệt | m2 | 150176 | 150176 | 7720/tb-sxd-vlxd-3152023 - Tôn Pomina + cách nhiệt Cát Tường (1 mặt nhôm, 1 mặt bạc) |  |  | Hiệu chỉnh 1562023
449 | Tôn phẳng tráng kẽm dày 4.5 dem | m2 | 117176 | 117176 | 7720/tb-sxd-vlxd-3152023 - Tôn Pomina |  |  | Hiệu chỉnh 1562023
450 | Tôn sóng vuông mạ màu dày 4.5 dem | m2 | 117176 | 117176 | 7720/tb-sxd-vlxd-3152023 - Tôn Pomina |  |  | Hiệu chỉnh 1562023
451 | Tôn sóng vuông mạ màu dày 4.5 dem có lớp cách nhiệt | m2 | 150176 | 150176 | 7720/tb-sxd-vlxd-3152023 - Tôn Pomina + cách nhiệt Cát Tường (1 mặt nhôm, 1 mặt bạc) |  |  | Hiệu chỉnh 1562023
452 | Tôn nhựa lấy sáng sóng vuông dày 1mm | m2 | 145000 | 145000 | báo giá DN 2023 - Công ty TNHH thương mại sản xuất dịch vụ Đông Á (685 Lê Văn Lương, xã Nhơn Đức, huyện Nhà Bè) |  |  | Hiệu chỉnh 1562023
453 | Tôn úp nóc | m | 69000 | 69000
454 | Trần tấm nhựa khung kim loại nổi 600x600 (VT+NC) | m2 | 180000 | 200000 | báo giá DN 2023 - Công ty TNHH thương mại sản xuất dịch vụ Đông Á (685 Lê Văn Lương, xã Nhơn Đức, huyện Nhà Bè |  |  | Hiệu chỉnh 1562023
455 | Trần thạch cao khung kim loại nổi 600x600 (VT+NC) | m2 | 160000 | 200000 | báo giá DN 2023 - Công ty TNHH thương mại sản xuất dịch vụ Đông Á (685 Lê Văn Lương, xã Nhơn Đức, huyện Nhà Bè) |  |  | Hiệu chỉnh 1562023
456 | Tủ điện điều khiển máy bơm chữa cháy (trọn bộ) | tủ | 7500000 | 7500000 | Báo giá DN 2023 - Công ty TNHH thương mại dịch vụ Vĩnh Vĩnh Hằng (153 Nguyễn Thông, p. 9, Quận 3) |  |  | Hiệu chỉnh 1562023
457 | Tủ điện vỏ kim loại 600x400x200 lắp nổi | bộ | 1073636 | 1073636 | Sino 18.02.2023
458 | Tủ điện vỏ kim loại 800x600x210 lắp nổi | bộ | 1975455 | 1975455 | Sino 18.02.2023
459 | Tủ điện vỏ kim loại 1000x800x200 lắp nổi | bộ | 3150000 | 3481818.1818 | Sino 23.05.2023
460 | Tủ điện vỏ kim loại 1200x1000x300 lắp nổi | bộ | 5650000 | 6510909.0909
461 | Tủ điện vỏ kim loại chứa 12 module lắp nổi | bộ | 270000 | 300000 | Panasonic tháng 4/2023
462 | Tủ điện vỏ kim loại chứa 13 module lắp nổi | bộ | 284545 | 300000 | Panasonic tháng 4/2023
463 | Tủ điện vỏ kim loại chứa 14 module lắp nổi | bộ | 311818 | 300000 | Panasonic tháng 4/2023
464 | Tủ điện vỏ kim loại chứa 2 module lắp nổi | bộ | 91818 | 104545 | Panasonic tháng 4/2023
465 | Tủ điện vỏ kim loại chứa 4 module lắp nổi | bộ | 91818 | 104545 | Panasonic tháng 4/2023
466 | Tủ điện vỏ kim loại chứa 6 module lắp nổi | bộ | 144545 | 160000 | Panasonic tháng 4/2023
467 | Tủ điện vỏ kim loại chứa 9 module lắp nổi | bộ | 227273 | 245455 | Panasonic tháng 4/2023
468 | Tủ điện vỏ kim loại chứa 8 module lắp nổi | bộ | 227273 | 245455 | Panasonic tháng 4/2023
469 | Tủ RACK 2U sắt sơn tĩnh điện lắp nổi | bộ | 886364 | 886364 | Siêu thị viển thông |  |  | Hiệu chỉnh 1562023
470 | Tủ sắt che máy bơm PCCC | Cái | 5000000 | 5000000 | Báo giá DN 2023 - Công ty TNHH MTV Thương mại VLXD Nhật Minh (569 Nguyễn Thị Thập, p. Tân Phong, Quận 7) |  |  | Hiệu chỉnh 1562023
471 | Ty + pas treo máng cáp | bộ | 25000 | 25000 | Báo giá DN 2023 - Công ty cổ phần đầu tư thiết bị Khải Minh (217 Tô Hiến Thành, p. 13, Quận 10) |  |  | Hiệu chỉnh 1562023
472 | Lắp đặt lồng treo máng cáp | cái | 25000 | 25000 | Báo giá DN 2023 |  |  | Hiệu chỉnh 1562023
473 | Ty ren (M10, L=1m) + cùm treo ống D114 | bộ | 9000 | 9000 | Báo giá DN 2023 - Công ty cổ phần đầu tư thiết bị Khải Minh (217 Tô Hiến Thành, p. 13, Quận 10) |  |  | Hiệu chỉnh 1562023 | bộ
474 | Ty ren (M10, L=1m) + cùm treo ống D90 | bộ | 8000 | 8000 | Báo giá DN 2023 - Công ty cổ phần đầu tư thiết bị Khải Minh (217 Tô Hiến Thành, p. 13, Quận 10) |  |  | Hiệu chỉnh 1562023 | bộ
475 | Ty ren (M10, L=1m) + cùm treo ống D60 | bộ | 7000 | 7000 | Báo giá DN 2023 - Công ty cổ phần đầu tư thiết bị Khải Minh (217 Tô Hiến Thành, p. 13, Quận 10) |  |  | Hiệu chỉnh 1562023 | bộ
476 | Ty giằng D10(L=1m) | bộ | 15000 | 15000 |  |  |  | bs19062023
477 | Ty treo M10 (2m) + ống PVC D20 | bộ | 25000 | 25000 |  |  |  | bs19062023
478 | Vải bạt nhựa lắp mái che di động | m2 | 115000 | 115000 | báo giá DN 2023 - Công ty TNHH thương mại dịch vụ sản xuất Vinh Hoa (1897/12 Huỳnh Tấn Phát, thị trấn Nhà Bè, huyện Nhà Bè) |  |  | Hiệu chỉnh 1562023
479 | Ván công nghiệp | m2 | 165000 | 165000 | báo giá DN 2023 - Công ty TNHH Việt Mỹ Anh (410/22 Khu phố Tân Lập, p. Phước Tân, tỉnh Đồng Nai) |  |  | Hiệu chỉnh 1562023
480 | Van khóa 1 chiều D220mm | cái | 5064900 | 5064900 | Báo giá DN 2023
481 | Van khóa DN32mm | cái | 215800 | 215800 | Van vòi Minh Hòa - 2022
482 | Van khóa uPVC D27 | cái | 22700 | 22700 | Bình minh 24/3/2022
483 | Van nhấn xả tiểu | bộ | 1081818 | 1272727 | Inax/UF-8V (https:// Inax.com.vn/vi/)
484 | Van phao điện | cái | 175000 | 175000 | Radar
485 | Vật liệu phụ lắp đặt điện | lô | 500000 | 500000
486 | Vật liệu phụ lắp đặt máng cáp | lô | 500000 | 500000
487 | Vật tư phụ mạng internet | lô | 500000 | 500000
488 | Vật liệu phụ lắp đặt điều hòa | lô | 300000 | 400000
489 | Vòi nước gắn tường | bộ | 700000 | 863636 | INAX-LF-7R-13 (https:// Inax.com.vn/vi/)
490 | Vòi rửa Lavabo | bộ | 818182 | 1018182 | INAX-LFV-13B (https:// Inax.com.vn/vi/)
491 | Vòi rửa vệ sinh | cái | 263636 | 354545 | INAX-CFV 102A (https:// Inax.com.vn/vi/)
492 | Vòi tắm hương sen | cái | 927273 | 1218182 | INAX- BFV-17-4C (https:// Inax.com.vn/vi/)
493 | Wifi gắn tường | bộ | 381818 | 381818 | D-Link/ Siêu thị viển thông
494 | Vữa XMPCB40, cát vàng, đá 1x2 M250 | m3 | 1439731 | 1439731 | CBG tháng 5/2023 - Fico
495 | Xi măng | kg | 1749.815 | 1749.815 | CBG tháng 5/2023 (Hà Tiên + VC)
496 | Xi măng PCB40 | kg | 1749.815 | 1749.815 | CBG tháng 5/2023 (Hà Tiên + VC)
497 | Xi măng trắng | kg | 4000 | 4000 | Báo giá DN 2023
498 | Y nhựa uPVC D114 | cái | 81700 | 81700 | Bình Minh 01/01/2023
499 | Y nhựa uPVC D60 | cái | 23900 | 23900 | Bình Minh 01/01/2023
500 | Y nhựa uPVC D90 | cái | 56400 | 56400 | Bình Minh 01/01/2023
501 | Y nhựa uPVC D114/90 | cái | 76100 | 76100 | Bình Minh 01/01/2023
502 | Bản lề cửa đi nhôm kính | bộ | 125000 | 200000
503 | Cắt, hàn nối ống cấp nước PCCC tráng kẽm D75 cao 0,2m | Vị trí | 48000 | 48800
504 | Chậu xí bệt (tận dụng) | bộ | 0 | 50000 |  | Không có (đề nghị bỏ)
505 | Chốt cửa vách vệ sinh | cái | 35000 | 100000
506 | Dây cáp căng | m | 8000 | 10000
507 | Mô tơ cổng (Công suất 1.5KW) | cái | 5500000 | 7000000
508 | Móc sắt đệm | cái | 5000 | 5000
509 | Nút nhấn - rờ le | cái | 250000 | 250000
510 | Phụ kiện treo đèn bảng | bộ | 120000 | 120000
511 | Quạt đảo trần (tận dụng) | cái | 0 | 50000
512 | Tháo dỡ mô tơ điện, tủ điện, dây điện, cáp cửa cổng | ht | 150000 | 200000
513 | Tôn ốp ép mái giữa 2 khối bề rộng 600mm | m | 200000 | 220000
514 | Thông nghẹt bồn cầu | vị trí | 300000 | 300000 |  | Giá tháng
515 | Ống đồng D12,7mm+ cách nhiệt | m | 250000 | 250000
516 | Ống đồng D6,4mm+ cách nhiệt | m | 150000 | 150000

## hm- tham khao (hidden)
BẢNG GIÁ VẬT TƯ (Cập nhật Theo thông báo 9697/TB-SXD-VLXD ngày 30/06/2023 của SXD HCM)
STT | MÃ VL | TÊN VẬT TƯ | ĐƠN VỊ | GIÁ | GIÁ H. HÓC MÔN | GIÁ Q.12 | GHI CHÚ | Links lấy file báo giá |  | GIÁ
PHẦN XÂY DỰNG
1 |  | Bảng tên nhà đa năng | Bộ | 54500000 |  |  | Báo giá |  |  | 54500000
2 |  | Bật sắt D10mm | cái | 2500 |  |  | Tham khảo bảng giá theo QĐ 3384/QĐ-UBND |  |  | 2500
3 |  | Bê tông thương phẩm M150 | m3 | 1348822 |  |  | Bê tông Fico, tháng 6 |  |  | 1348822
4 |  | Bê tông thương phẩm M200 | m3 | 1385185 |  |  | Bê tông Fico, tháng 6 |  |  | 1385185
5 |  | Bê tông thương phẩm M250 | m3 | 1439731 |  |  | Bê tông Fico, tháng 6 |  |  | 1439731
6 |  | Bê tông thương phẩm M300 | m3 | 1494276 |  |  | Bê tông Fico, tháng 6 |  |  | 1494276
7 |  | Bê tông thương phẩm M350 | m3 | 1548822 |  |  | Bê tông Fico, tháng 6 |  |  | 1548822
8 |  | Bê tông thương phẩm M450 | m3 | 1657912 |  |  | Bê tông Fico, tháng 6 |  |  | 1657912
9 |  | Bột bả ngoài nhà | kg | 14735 |  |  | Dulux |  |  | 13880
10 |  | Bột bả trong nhà | kg | 13919 |  |  | Dulux |  |  | 11180
11 |  | Bu lông M18x20 | cái | 10000 |  |  | Tham khảo bảng giá theo QĐ 3384/QĐ-UBND |  |  | 10000
12 |  | Bu lông M24x85 | bộ | 10000 |  |  | Tham khảo bảng giá theo QĐ 3384/QĐ-UBND |  |  | 10000
13 |  | Bulong neo M12 (5,6) | bộ | 11800 | [5 empty] | 10000
14 |  | Bulong neo M14 (5,6) | bộ | 27000 | [5 empty] | 10000
15 |  | Bulong neo M16 (8.8) | bộ | 38858 | [5 empty] | 10000
16 |  | Bulong neo M20 (8.8) | bộ | 60300 | [5 empty] | 10000
17 |  | Bulong neo M24 (8.8) | bộ | 104800 | [5 empty] | 10000
18 |  | Bulong neo M30 (8.8) | bộ | 236700 | [5 empty] | 10000
19 |  | Bulong neo M36 (8.8) | bộ | 382300 | [5 empty] | 10000
20 |  | Bu lông | cái | 5000 |  |  | Tham khảo bảng giá theo QĐ 3384/QĐ-UBND |  |  | 5000
21 |  | Bu long liên kết M20 | Cái | 8000 |  |  | Tham khảo bảng giá theo QĐ 3384/QĐ-UBND |  |  | 8000
22 |  | Bu long neo móng M16 | Cái | 7000 |  |  | Tham khảo bảng giá theo QĐ 3384/QĐ-UBND |  |  | 7000
23 |  | Cát mịn | m3 | 395000 |  |  | Theo thông báo 6043/TB-SXD-VLXD ngày 28/04/2023 của SXD HCM |  |  | 395000
24 |  | Cát nền | m3 | 305000 |  |  | Theo thông báo 6043/TB-SXD-VLXD ngày 28/04/2023 của SXD HCM |  |  | 305000
25 |  | Cát vàng | m3 | 410000 |  |  | Theo thông báo 6043/TB-SXD-VLXD ngày 28/04/2023 của SXD HCM |  |  | 410000
26 |  | Cọc BTLT D400mm | m |  |  |  | Cọc BTLT PHC-A400 Công ty Hùng Vương (Chuyển gia cọc 350)
27 |  | Cọc BTLT D300mm |  | 268000 |  |  | Cọc BTLT PHC-A400 Công ty Hùng Vương , giá SXD tháng 6 |  |  | 268000
28 |  | Cột chống thép ống | kg | 18350 | [5 empty] | 16050
29 |  | Cửa đặc ,tay đẩy hơi, khóa tay gạt có cơ cấu tự đóng | m2 | 2500000 |  |  | Tạm tính |  |  | 4500000
30 |  | Cửa đi khung nhôm hệ 55 kính CL dày 8 ly | m2 | 2630000 |  |  | Nhôm Xinfa, hệ 55 kính cường lực ( Báo giá ) |  |  | 2650000
31 |  | Cửa sổ khung nhôm hệ 55, 93 kính CL dày 8 ly | m2 | 2490000 |  |  | Nhôm Xinfa, hệ 55 kính cường lực ( Báo giá ) |  |  | 2150000
32 |  | Đá 1x2 | m3 | 380000 |  |  | Theo thông báo 9697/TB-SXD-VLXD ngày 30/06/2023 của SXD HCM |  |  | 380000
33 |  | Đá 4x6 | m3 | 350000 |  |  | Theo thông báo 9697/TB-SXD-VLXD ngày 30/06/2023 của SXD HCM |  |  | 350000
34 |  | Đá granít | m2 | 1200000 | [5 empty] | 1200000
35 |  | Đá mài | viên | 13200 |  |  | Tham khảo bảng giá theo QĐ 3384/QĐ-UBND |  |  | 13200
36 |  | Đánh Hardenner tăng cứng bề mặt | m2 | 60000 |  |  | https://betongmiennam.net/gia-xoa-nen-be-tong |  |  | 60000
37 |  | Dầu bôi | kg | 58177 |  |  | Tham khảo bảng giá theo QĐ 3384/QĐ-UBND |  |  | 58177
38 |  | Dây thép | kg | 17500 |  |  | Tham khảo bảng giá theo QĐ 3384/QĐ-UBND |  |  | 17500
39 |  | Đinh | kg | 20000 |  |  | Tham khảo bảng giá theo QĐ 3384/QĐ-UBND |  |  | 20000
40 |  | Đinh tán f22 | cái | 500 |  |  | Tham khảo bảng giá theo QĐ 3384/QĐ-UBND |  |  | 500
41 |  | Đinh, đinh vít | cái | 300 |  |  | Tham khảo bảng giá theo QĐ 3384/QĐ-UBND |  |  | 300
42 |  | Dung dịch chống thấm | kg | 40741 |  |  | Sika |  |  | 56000
43 |  | Gạch BTKN (80x80x180)mm | viên | 1737 |  |  | Gạch Đại Dũng, SXD tháng 6 |  |  | 1737
44 |  | Gạch BTKN 40x80x180mm | viên | 1479 |  |  | Gạch Đại Dũng, SXD tháng 6 |  |  | 1479
45 |  | Gạch Ceramic 110x600mm | m2 | 0 |  |  | STT17, Công ty Đồng Tâm, tháng 4 SXD |  |  | 0 | Gạch Granit
46 |  | Gạch Granite 300x300mm nhám | m2 | 199182 |  |  | STT4, Công ty Đồng Tâm, tháng 4 SXD |  |  | 199182
47 |  | Gạch Ceramic 600x600mm | m2 | 0 |  |  | STT17, Công ty Đồng Tâm, tháng 4 SXD |  |  | 0
48 |  | Gạch Granite 600x600mm | m2 | 244000 |  |  | STT17, Công ty Đồng Tâm, tháng 4 SXD |  |  | 220000
49 |  | Gạch Granite 600x600mm nhám | m2 | 244000 |  |  | STT11, Công ty Đồng Tâm, tháng 4 SXD |  |  | 220000
50 |  | Gạch ốp Ceramic 300x600mm | m2 | 244545 |  |  | STT11, Công ty Đồng Tâm, tháng 4 SXD |  |  | 244545
51 |  | Gạch Granite nhám 400x400mm | m2 | 224000 |  |  | STT11, Công ty Đồng Tâm, tháng 4 SXD |  |  | 224000
52 |  | Gas | kg | 23068 |  |  | Tham khảo bảng giá theo QĐ 3384/QĐ-UBND |  |  | 23068
53 |  | Giáo thép | kg | 18650 |  |  | Tham khảo bảng giá theo QĐ 3384/QĐ-UBND |  |  | 16050
54 |  | Giấy ráp | m2 | 16000 |  |  | Tham khảo bảng giá theo QĐ 3384/QĐ-UBND |  |  | 16000
55 |  | Gỗ ván | m3 | 3810000 |  |  | Tham khảo bảng giá theo QĐ 3384/QĐ-UBND |  |  | 3810000
56 |  | Gỗ chèn | m3 | 3810000 |  |  | Tham khảo bảng giá theo QĐ 3384/QĐ-UBND |  |  | 3810000 |  | 4453.76 | 766.7 | 5.809
57 |  | Gỗ ván (cả nẹp) | m3 | 3810000 |  |  | Tham khảo bảng giá theo QĐ 3384/QĐ-UBND |  |  |  |  | 15665.3469
58 |  | Khung xương (thép) | kg | 20000 |  |  | Tham khảo bảng giá theo QĐ 3384/QĐ-UBND |  |  | 20000
59 |  | Lam nhôm thông gió | m2 | 1500000 | [5 empty] | 1500000
60 |  | Lam nhôm trang trí | m | 1500000 |  |  | Thanh nhôm trang trí tính theo md |  |  | 1500000
61 |  | Lan can sắt | m2 | 1200000 | [5 empty] | 1200000
62 |  | Lan can khán đài | m2 | 850000 | [5 empty] | 850000
63 |  | Keo dán đá | kg | 20000 | [5 empty] | 20000
64 |  | Khung nhôm mái PolyCarbonate dày 10mm | m2 | 1550000 | [5 empty] | 1550000
65 |  | Khung sắt bảo vệ cửa | m2 | 650000 |  |  | Sản phẩm sơn hoàn thiện |  |  | 450000
66 |  | Lan can sắt hộp sơn hoàn thiện | m2 | 850000 | [5 empty] | 850000
67 |  | Lớp sàn Vinyl thể thao tổng hợp có sơn kẻ vạch | m2 | 625000 |  |  | Báo giá |  |  | 625000
68 |  | Lưới thép | m2 | 29091 |  |  | Tham khảo bảng giá theo QĐ 3384/QĐ-UBND |  |  | 29091
69 |  | Tôn sóng vuông mạ màu dày 5zem | m2 | 127149
70 |  | Mái Panel Pir Procy cách âm, cách nhiệt 3 lớp | m2 | [6 empty] | 408636.3636
71 |  | Tôn sóng vuông dày 5zem, lớp cách nhiệt, theo thiết kế | m2 | 310118 |  |  | Báo giá |  |  | 127149
72 |  | Tôn sóng vuông dày 4,5zem, lớp PU dày 18 có lớp giấy bạc cách nhiệt | m2 | 287206 |  |  | Báo giá |  |  | 180000
73 |  | Mỡ các loại | kg | 100000 | [5 empty] | 100000
74 |  | Nhựa đường | kg | 15700 |  |  | Công ty Giao thông sài gòn |  |  | 15700
75 |  | Nước | lít | 10 |  |  | Tham khảo bảng giá theo QĐ 3384/QĐ-UBND |  |  | 10
76 |  | Ô xy | chai | 72000 |  |  | Tham khảo bảng giá theo QĐ 3384/QĐ-UBND |  |  | 72000
77 |  | Que hàn | kg | 19091 |  |  | Tham khảo bảng giá theo QĐ 3384/QĐ-UBND |  |  | 19091
78 |  | Sơn lót | kg | 130239 |  |  | Stt 12 Công ty TMDVXD Hoàng Gia |  |  | 138000
79 |  | Sơn phủ | kg | 160267 |  |  | Stt 12 Công ty TMDVXD Hoàng Gia |  |  | 138000
80 |  | Sơn lót ngoại thất | lít | 114961 |  |  | Sơn Dulux |  |  | 89636.3636
81 |  | Sơn lót nội thất | lít | 105306 |  |  | Sơn Dulux |  |  | 89636.3636
82 |  | Sơn phủ ngoại thất | lít | 179682 |  |  | Sơn Dulux |  |  | 171818.1818
83 |  | Sơn phủ nội thất | lít | 98631 |  |  | Sơn Dulux |  |  | 104645.4545
84 |  | Sơn lót nền (Sơn Epoxy) | kg | 217818 |  |  | Kova |  |  | 157636
85 |  | Sơn phủ nền (Sơn Epoxy) | kg | 393636 |  |  | Kova |  |  | 399273
86 |  | Tăng đơ căng cáp D16mm | Cái | 28000
87 |  | Thép hình | kg | 18100 |  |  | Thép Nhà Bè VNSteel, tháng 4 |  |  | 18350
88 |  | Thép hình (STK) | kg | 23000 | Báo giá |  | Báo giá
89 |  | Thép tấm | kg | 18100 |  |  | Thép Nhà Bè VNSteel, tháng 4 |  |  | 18350
90 |  | Thép tròn | kg | 17900 |  |  | Thép Pomina áp theo Y/c CĐT |  |  | 17900
91 |  | Thép tròn D<=10mm | kg | 17900 |  |  | Thép Pomina áp theo Y/c CĐT |  |  | 17900
92 |  | Thép tròn D<=18mm | kg | 18050 |  |  | Thép Pomina áp theo Y/c CĐT |  |  | 18050
93 |  | Thép tròn D>10mm | kg | 17900 |  |  | Thép Pomina áp theo Y/c CĐT |  |  | 17900
94 |  | Thép tròn D>18mm | kg | 18050 |  |  | Thép Pomina áp theo Y/c CĐT |  |  | 18050
95 |  | Trần thạch cao khung chìm | m2 | 180000 |  |  | Trần Vĩnh Tường |  |  | 165000
96 |  | Trần thạch cao khung chìm chống ẩm | m2 | 180000 | [5 empty] | 165000
97 |  | Trần thạch cao khung nhôm nổi | m2 | 180000 | [5 empty] | 165000
98 |  | Vách kính khung nhôm hệ 700, kính CL 8ly | m2 | 2350000 |  |  | Nhôm Xinfa |  |  | 2050000
99 |  | Vách ngăn bằng tấm Compact dày 18mm | m2 | 1500000 | [5 empty] | 1200000
100 |  | Ván công nghiệp | m2 | 124294.5445 |  |  | Copha Quang Minh |  |  | 124294.5445
101 |  | Xi măng PCB40 | kg | 1792 |  |  | Xi măng Hà tiên, Tháng 6 + VC 35km |  |  | 1685
102 |  | Xi măng trắng | kg | 3000 |  |  | Tham khảo bảng giá theo QĐ 3384/QĐ-UBND |  |  | 3000
103 |  | Bê tông nhựa loại C <= 12,5 | tấn | 1460000 |  |  | Công ty Giao thông sài gòn |  |  | 1460000
104 |  | Cấp phối đá dăm 0x4 loại 1 | m3 | 350000 |  |  | Theo thông báo 6043/TB-SXD-VLXD ngày 28/04/2023 của SXD HCM |  |  | 350000
105 |  | Cấp phối đá dăm 0x4 loại 2 | m3 | 350000 |  |  | Theo thông báo 6043/TB-SXD-VLXD ngày 28/04/2023 của SXD HCM |  |  | 350000
106 |  | Cây Lộc Vừng ĐK 20-35cm, cao 6-6,5m | cây | 1500000 | [5 empty] | 1500000
107 |  | Cây Mai chỉ thiên cao 0,8-1m | cây | 1000000 | [5 empty] | 1000000
108 |  | Cỏ lá gừng | m2 | 50000 | [5 empty] | 50000
109 |  | Cọc chống (đường kính 3-5cm, cao 1-1,5m) | cây | 5000 | [5 empty] | 5000
110 |  | Dầu hỏa | kg | 19480 |  |  | Petrolimex |  |  | 19480
111 |  | Dây nilon | kg | 10000 | [5 empty] | 10000
112 |  | Duy tu lớp cỏ tự nhiên hiện trạng | m2 | 65000 | [5 empty] | 50000
113 |  | Nhựa bitum | kg | 15700 |  |  | Công ty Giao thông sài gòn |  |  | 15700
114 |  | Phân hữu cơ | kg | 2000 | [5 empty] | 2000
115 |  | Sơn Acrylic chuyên dụng cho sân thê thao 6 lớp | m2 | 190000 |  |  | BẢng báo giá |  |  | 190000
116 |  | Bảng hiệu cổng chính | Bộ | 13100000 | [5 empty] | 8100000
117 |  | Gạch thẻ 100x200mm | m2 | 95000 | [5 empty] | 95000
118 |  | Cửa cổng phụ | m2 | 1900000 |  |  | Tạm tính |  |  | 1450000
119 |  | Cửa cổng sắt đẩy | m2 | 2200000 |  |  | Tạm tính |  |  | 1650000
120 |  | Bulong D16, L=350mm | bộ | 25877 |  |  | Tham khảo bảng giá theo QĐ 3384/QĐ-UBND |  |  | 7000
121 |  | Lớp nilong PE | m2 | 5000 | [5 empty] | 5000
122 |  | Máng xối tôn | m | 350000 | [5 empty] | 350000
123 |  | Tấm ngăn nước Waterstop | m | 146000 | [5 empty] | 146000
124 |  | Thép đệm | kg | 18350 | [5 empty] | 16660
125 |  | Dung dịch chống mối Termize 200SC | lít | 0 | [5 empty] | 0
126 |  | Dầu kích | kg | 31818 |  |  | Tham khảo bảng giá theo QĐ 2891/QĐ-UBND |  |  | 31818
127 |  | Thép hình các loại | kg | 18350 |  |  | Thép Thủ Đức VNSTEEL |  |  | 16660
128 |  | Lớp Vinyl | m2 | 5000 | [5 empty] | 5000
129 |  | Gia cố cọc để nén tĩnh |  | 1000000 | [5 empty] | 1000000
130 |  | PHÒNG CHÁY CHỮA CHÁY, BÁO CHÁY, CHỐNG SÉT
131 |  | Băng tan | m | 2000 | [5 empty] | 2000
132 |  | Bầu giảm STK D114/76 | cái | 280000 |  |  | Bảng báo giá Phuong Nguyên |  |  | 316000
133 |  | Bầu giảm STK D114/90 | cái | 280000 |  |  | Bảng báo giá Phuong Nguyên |  |  | 316000
134 |  | Bầu giảm STK D34/21 | cái | 24000 |  |  | Bảng báo giá Phuong Nguyên |  |  | 26000
135 |  | Bầu giảm STK D34/27 | cái | 24000 |  |  | Bảng báo giá Phuong Nguyên |  |  | 26000
136 |  | Bầu giảm STK D42/21 | cái | 36000 |  |  | Bảng báo giá Phuong Nguyên |  |  | 39000
137 |  | Bầu giảm STK D42/27 | cái | 36000 |  |  | Bảng báo giá Phuong Nguyên |  |  | 39000
138 |  | Bầu giảm STK D60/42 | cái | 85000 |  |  | Bảng báo giá Phuong Nguyên |  |  | 122000
139 |  | Bầu giảm STK D76/34 | cái | 130000 |  |  | Bảng báo giá Phuong Nguyên |  |  | 170000
140 |  | Bầu giảm STK D76/42 | cái | 135000 |  |  | Bảng báo giá Phuong Nguyên |  |  | 170000
141 |  | Bình chữa cháy bột MFZ8 | bình | 770000 |  |  | Bảng báo giá Phuong Nguyên |  |  | 788000
142 |  | Bình chữa cháy CO2 MT5 | bình | 1110000 |  |  | Bảng báo giá Phuong Nguyên |  |  | 1238000
143 |  | Bu long M14 (6p) | bộ | 5000 |  |  | Tham khảo bảng giá theo QĐ 3384/QĐ-UBND |  |  | 7000
144 |  | Bu lông M16 | bộ | 5000 |  |  | Tham khảo bảng giá theo QĐ 3384/QĐ-UBND |  |  | 7000
145 |  | Cana xiết cáp với cọc | con | 15000 |  |  | Bảng báo giá Phuong Nguyên |  |  | 23000
146 |  | Cao su | m2 | 70000 |  |  | Tham khảo bảng giá theo QĐ 3384/QĐ-UBND |  |  | 100000
147 |  | Cao su tấm | m2 | 70000 |  |  | Tham khảo bảng giá theo QĐ 3384/QĐ-UBND |  |  | 100000
148 |  | Cáp 2x1,5mm2 | m | 18500 |  |  | Cadivi |  |  | 20040
149 |  | Cáp 3 pha | m | 330000 |  |  | Bảng báo giá Phuong Nguyên |  |  | 338000
150 |  | Cáp 4mm2 | m | 15410 |  |  | Cadivi |  |  | 15410
151 |  | Cáp chằng kim | m | 8000 |  |  | Bảng báo giá Phuong Nguyên |  |  | 12000
152 |  | Chuông báo cháy | bộ | 1280000 |  |  | Bảng báo giá Phuong Nguyên |  |  | 835000
153 |  | Co STK D114 | cái | 285000 |  |  | Bảng báo giá Phuong Nguyên |  |  | 441000
154 |  | Co STK D21 | cái | 20000 |  |  | Bảng báo giá Phuong Nguyên |  |  | 12000
155 |  | Co STK D27/21 | cái | 22000 |  |  | Bảng báo giá Phuong Nguyên |  |  | 18000
156 |  | Co STK D42 | cái | 42000 |  |  | Bảng báo giá Phuong Nguyên |  |  | 50000
157 |  | Co STK D60 | cái | 96000 |  |  | Bảng báo giá Phuong Nguyên |  |  | 103000
158 |  | Co STK D76 | cái | 158000 |  |  | Bảng báo giá Phuong Nguyên |  |  | 176000
159 |  | Cọc chống sét D16, L=2,4m | cái | 220000 |  |  | Bảng báo giá Phuong Nguyên |  |  | 225000
160 |  | Cồn công nghiệp | kg | 12000 |  |  | Tham khảo bảng giá theo QĐ 3384/QĐ-UBND |  |  | 30000
161 |  | Cồn rửa | kg | 25000 |  |  | Tham khảo bảng giá theo QĐ 3384/QĐ-UBND |  |  | 30000
162 |  | Công tắc áp lực | cái | 1850000 |  |  | Bảng báo giá Phuong Nguyên |  |  | 1395000
163 |  | Công tắc khẩn | bộ | 380000 |  |  | Bảng báo giá Phuong Nguyên |  |  | 466000
164 |  | Cùm treo D27 | bộ | 5000 |  |  | Bảng báo giá Phuong Nguyên |  |  | 6000
165 |  | Cùm treo D42 | bộ | 8000 |  |  | Bảng báo giá Phuong Nguyên |  |  | 10000
166 |  | Cùm treo D76 | bộ | 8000 |  |  | Bảng báo giá Phuong Nguyên |  |  | 17000
167 |  | Cùm U D100 (Bulong + con tán) | bộ | 18000 |  |  | Bảng báo giá Phuong Nguyên |  |  | 23000
168 |  | Cùm U D60 (Bulong + con tán) | bộ | 10000 |  |  | Bảng báo giá Phuong Nguyên |  |  | 14000
169 |  | Cuộn vòi chữa cháy D50, L=20m | cái | 880000 |  |  | Bảng báo giá Phuong Nguyên |  |  | 900000
170 |  | Cuộn vòi chữa cháy D65, L=20m | cái | 1180000 |  |  | Bảng báo giá Phuong Nguyên |  |  | 1125000
171 |  | Đầu báo khói | bộ | 1080000 |  |  | Bảng báo giá Phuong Nguyên |  |  | 689000
172 |  | Đầu phun Sprinkler hướng lên | cái | 190000 |  |  | Bảng báo giá Phuong Nguyên |  |  | 207000
173 |  | Đầu phun Sprinkler hướng xuống | cái | 190000 |  |  | Bảng báo giá Phuong Nguyên |  |  | 207000
174 |  | Dây tín hiệu Cu/FR 2x1,5mm2 | m | 42860 |  |  | Cadivi |  |  | 42860
175 |  | Dây tín hiệu Cu/FR 2x1mm2 | m | 37130 |  |  | Cadivi |  |  | 37130
176 |  | Đèn chiếu sáng sự cố | bộ | 780000 |  |  | Bảng báo giá Phuong Nguyên |  |  | 400000
177 |  | Đèn Exit | bộ | 810000 |  |  | Bảng báo giá Phuong Nguyên |  |  | 525000
178 |  | Đèn Exit 2 mặt sáng | bộ | 810000 |  |  | Bảng báo giá Phuong Nguyên |  |  | 525000
179 |  | Đèn Trạm bơm chữa cháy | bộ | 220000 |  |  | Bảng báo giá Phuong Nguyên |  |  | 225000
180 |  | Đinh vít nở M6 | bộ | 150 |  |  | Tham khảo bảng giá theo QĐ 3384/QĐ-UBND |  |  | 165
181 |  | Đinh vít nở M8 | bộ | 250 |  |  | Tham khảo bảng giá theo QĐ 3384/QĐ-UBND |  |  | 300
182 |  | Đồng hồ đo áp lực | cái | 550000 |  |  | Bảng báo giá Phuong Nguyên |  |  | 675000
183 |  | Giá đỡ kim thu sét | cái | 1280000 |  |  | Bảng báo giá Phuong Nguyên |  |  | 1125000
184 |  | Giảm chấn D114 | cái | 950000 |  |  | Bảng báo giá Phuong Nguyên |  |  | 788000
185 |  | Giảm chấn D60 | cái | 860000 |  |  | Bảng báo giá Phuong Nguyên |  |  | 473000
186 |  | Hai đầu răng D21 | cái | 21000 |  |  | Bảng báo giá Phuong Nguyên |  |  | 30000
187 |  | Hai đầu răng D27 | cái | 32000 |  |  | Bảng báo giá Phuong Nguyên |  |  | 49000
188 |  | Hai đầu răng D34 | cái | 45000 |  |  | Bảng báo giá Phuong Nguyên |  |  | 80000
189 |  | Hai đầu răng D42 | cái | 48000 |  |  | Bảng báo giá Phuong Nguyên |  |  | 122000
190 |  | Hai đầu răng D60 | cái | 70000 |  |  | Bảng báo giá Phuong Nguyên |  |  | 234000
191 |  | Hộp box trung gian | cái | 25000 |  |  | Bảng báo giá Phuong Nguyên |  |  | 34000
192 |  | Hộp đo điện trở | cái | 35000 |  |  | Bảng báo giá Phuong Nguyên |  |  | 45000
193 |  | Hộp đựng dụng cụ phá dỡ 1200x500x250 | cái | 5200000 |  |  | Bảng báo giá Phuong Nguyên |  |  | 4500000
194 |  | Kệ để bình chữa cháy | cái | 135000 |  |  | Bảng báo giá Phuong Nguyên |  |  | 180000
195 |  | Kẹp định vị cáp | cái | 20000 |  |  | Bảng báo giá Phuong Nguyên |  |  | 23000
196 |  | Khớp nối kim thu sét | cái | 458000 |  |  | Bảng báo giá Phuong Nguyên |  |  | 563000
197 |  | Lăng phun chữa cháy D13 | cái | 125000 |  |  | Bảng báo giá Phuong Nguyên |  |  | 183000
198 |  | Lăng phun chữa cháy D16 | cái | 145000 |  |  | Bảng báo giá Phuong Nguyên |  |  | 124000
199 |  | Luppe D114 | cái | 4300000 |  |  | Bảng báo giá Phuong Nguyên |  |  | 4050000
200 |  | Luppe D60 | cái | 2400000 |  |  | Bảng báo giá Phuong Nguyên |  |  | 2138000
201 |  | Măng sông D21 | cái | 22000 |  |  | Bảng báo giá Phuong Nguyên |  |  | 30000
202 |  | Mặt bích D114 và roan cao su | cái | 320000 |  |  | Bảng báo giá Phuong Nguyên |  |  | 338000
203 |  | Mặt bích D60 và roan cao su | cái | 180000 |  |  | Bảng báo giá Phuong Nguyên |  |  | 194000
204 |  | Mặt bích D90 và roan cao su | cái | 280000 |  |  | Bảng báo giá Phuong Nguyên |  |  | 338000
205 |  | Mặt bích mù D114 | cái | 480000 |  |  | Bảng báo giá Phuong Nguyên |  |  | 495000
206 |  | Nắp chụp che đầu phun | cái | 32000 |  |  | Bảng báo giá Phuong Nguyên |  |  | 41000
207 |  | Nội quy và tiêu lệnh chữa cháy | bộ | 95000 |  |  | Bảng báo giá Phuong Nguyên |  |  | 122000
208 |  | Ốc xiết cáp chằng | con | 5000 |  |  | Tham khảo bảng giá theo QĐ 3384/QĐ-UBND |  |  | 7000
209 |  | Ốc xiết cáp đồng | cái | 5000 |  |  | Tham khảo bảng giá theo QĐ 3384/QĐ-UBND |  |  | 7000
210 |  | Ống uPVC D60 | m | 35000 |  |  | Ống Bình Minh, dày 2,5mm |  |  | 43300
211 |  | Ống Si phông | cái | 45000 |  |  | Bảng báo giá Phuong Nguyên |  |  | 48000
212 |  | Ống STK D114 | m | 385000 |  |  | Dày 3,2mm
213 |  | Ống STK D114x3,2mm | m | 385000 |  |  | Giá thép liên sở 18,350đ/kg |  |  | 160379
214 |  | Ống STK D21x2,3mm | m | 55000 | [5 empty] | 19451
215 |  | Ống STK D27x2,3mm | m | 68000 | [5 empty] | 25690
216 |  | Ống STK D42x2,6mm | m | 112000 | [5 empty] | 46425.5
217 |  | Ống STK D60x2,6mm | m | 165000 | [5 empty] | 67528
218 |  | Ống STK D76x2,9mm | m | 210000 | [5 empty] | 95970.5
219 |  | Ống STK D90x2,9mm | m | 285000 | [5 empty] | 114320.5
220 |  | Ống STK D90 | m | 285000 |  |  | Dày 2,9mm
221 |  | Sắt V5 | m | 42572 | [5 empty] | 42572
222 |  | Patch cord cat6 0.5m | Sơi | 25000
223 |  | Patch cord quang 3m |  | 125000
224
225 |  | Sơn chống sét | kg | 130239 | [5 empty] | 138000
226 |  | Sơn đỏ | kg | 160267 | [5 empty] | 138000
227 |  | Tắc kê đạn 10 ly | hộp | 150000 |  |  | Bảng báo giá Phuong Nguyên |  |  | 162000
228 |  | Tăng đơ | cái | 8000 |  |  | Bảng báo giá Phuong Nguyên |  |  | 14000
229 |  | Tê STK D114 | cái | 420000 |  |  | Bảng báo giá Phuong Nguyên |  |  | 568000
230 |  | Tê STK D114/60 | cái | 420000 |  |  | Bảng báo giá Phuong Nguyên |  |  | 585000
231 |  | Tê STK D114/76 | cái | 420000 |  |  | Bảng báo giá Phuong Nguyên |  |  | 585000
232 |  | Tê STK D114/90 | cái | 420000 |  |  | Bảng báo giá Phuong Nguyên |  |  | 585000
233 |  | Tê STK D27 | cái | 25000 |  |  | Bảng báo giá Phuong Nguyên |  |  | 27000
234 |  | Tê STK D27/21 | cái | 25000 |  |  | Bảng báo giá Phuong Nguyên |  |  | 27000
235 |  | Tê STK D42 | cái | 35000 |  |  | Bảng báo giá Phuong Nguyên |  |  | 39000
236 |  | Tê STK D42/21 | cái | 35000 |  |  | Bảng báo giá Phuong Nguyên |  |  | 39000
237 |  | Tê STK D42/27 | cái | 35000 |  |  | Bảng báo giá Phuong Nguyên |  |  | 39000
238 |  | Tê STK D60 | cái | 175000 |  |  | Bảng báo giá Phuong Nguyên |  |  | 189000
239 |  | Tê STK D76 | cái | 180000 |  |  | Bảng báo giá Phuong Nguyên |  |  | 216000
240 |  | Tê STK D76/34 | cái | 180000 |  |  | Bảng báo giá Phuong Nguyên |  |  | 222000
241 |  | Tê STK D76/42 | cái | 180000 |  |  | Bảng báo giá Phuong Nguyên |  |  | 220000
242 |  | Tê STK D76/60 | cái | 180000 |  |  | Bảng báo giá Phuong Nguyên |  |  | 222000
243 |  | Trụ chữa cháy ngoài nhà D114 (2 ngã 65) | trụ | 2850000 |  |  | Bảng báo giá Phuong Nguyên |  |  | 3375000
244 |  | Trụ đỡ kim thu sét | trụ | 1500000 |  |  | Bảng báo giá Phuong Nguyên |  |  | 1913000
245 |  | Họng tiếp nước D114 (2 ngã 65) | trụ | 3200000 |  |  | Bảng báo giá Phuong Nguyên |  |  | 3375000
246 |  | Tủ chữa cháy ngoài nhà (1000x600x300) | cái | 3180000 |  |  | Bảng báo giá Phuong Nguyên |  |  | 3375000
247 |  | Tủ chữa cháy trong nhà 600x400x220 | cái | 880000 |  |  | Bảng báo giá Phuong Nguyên |  |  | 765000
248 |  | Ty treo ren 10 ly | m | 16000 |  |  | Bảng báo giá Phuong Nguyên |  |  | 54000
249 |  | Van an toàn D60 | cái | 16150000 |  |  | Bảng báo giá Phuong Nguyên |  |  | 16124000
250 |  | Van bi 17 | cái | 180000 |  |  | Bảng báo giá Phuong Nguyên |  |  | 104000
251 |  | Van chữa cháy D50 | cái | 820000 |  |  | Bảng báo giá Phuong Nguyên |  |  | 729000
252 |  | Van khóa D114 | cái | 4841000 |  |  | Bảng báo giá Phuong Nguyên |  |  | 5279000
253 |  | Van khóa D34 | cái | 420000 |  |  | Bảng báo giá Phuong Nguyên |  |  | 2250000
254 |  | Van khóa D42 | cái | 682000 |  |  | Bảng báo giá Phuong Nguyên |  |  | 2700000
255 |  | Van khóa D60 | cái | 2250000 |  |  | Bảng báo giá Phuong Nguyên |  |  | 3096000
256 |  | Van khóa D76 | cái | 3250000 |  |  | Bảng báo giá Phuong Nguyên |  |  | 3600000
257 |  | Van một chiều D114 | cái | 4880000 |  |  | Bảng báo giá Phuong Nguyên |  |  | 4725000
258 |  | Van một chiều D60 | cái | 1850000 |  |  | Bảng báo giá Phuong Nguyên |  |  | 2700000
259 |  | Van xả khí D34 | cái | 750000 |  |  | Bảng báo giá Phuong Nguyên |  |  | 788000
260 |  | Y lọc D114 | cái | 3540000 |  |  | Bảng báo giá Phuong Nguyên |  |  | 5407000
261 |  | Y lọc D60 | cái | 1850000 |  |  | Bảng báo giá Phuong Nguyên |  |  | 2250000
262 |  | Hệ thống hút khói
263 |  | Bịt đầu 400x300mm tole 0.75 mm bọc EI60 | cái | 388096 |  |  | Bảng báo giá Phuong Nguyên |  |  | 468000
264 |  | Bịt đầu 400x400mm tole 0.75 mm bọc EI60 | cái | 425136 |  |  | Bảng báo giá Phuong Nguyên |  |  | 575000
265 |  | Bịt đầu 500x300mm tole 0.75 mm bọc EI60 | cái | 425136 |  |  | Bảng báo giá Phuong Nguyên |  |  | 575000
266 |  | Bịt đầu 500x400mm tole 0.75 mm bọc EI60 | cái | 442176 |  |  | Bảng báo giá Phuong Nguyên |  |  | 599000
267 |  | Bu lông M6x20 | cái | 5000 |  |  | Tham khảo bảng giá theo QĐ 3384/QĐ-UBND |  |  | 5000
268 |  | Chân vịt 600x400mm tole 0.75mm bọc EI61 | cái | 448000 |  |  | Bảng báo giá Phuong Nguyên |  |  | 2357000
269 |  | Chân vịt 800x300mm tole 0.75mm bọc EI60 | cái | 492800 |  |  | Bảng báo giá Phuong Nguyên |  |  | 2564000
270 |  | Chân vịt 800x500mm tole 0.75mm bọc EI60 | cái | 582400 |  |  | Bảng báo giá Phuong Nguyên |  |  | 2975000
271 |  | Co 600x300mm tole 0.75mm bọc EI60 | cái | 1510400 |  |  | Bảng báo giá Phuong Nguyên |  |  | 3342000
272 |  | Co 800x300 tole 0.75mm bọc EI60 | cái | 2350400 |  |  | Bảng báo giá Phuong Nguyên |  |  | 4766000
273 |  | Co 800x300mm tole 0.75mm bọc EI60 | cái | 2350400 |  |  | Bảng báo giá Phuong Nguyên |  |  | 4766000
274 |  | Co 800x500 mm tole 0.75mm bọc EI60 | cái | 2708800 |  |  | Bảng báo giá Phuong Nguyên |  |  | 5633000
275 |  | Co 800x500mm tole 0.75mm bọc EI60 | cái | 2708800 |  |  | Bảng báo giá Phuong Nguyên |  |  | 5633000
276 |  | Co giảm 800x300/ 700x300mm tole 0.75mm bọc EI60 | cái | 2350400 |  |  | Bảng báo giá Phuong Nguyên |  |  | 4947000
277 |  | Giá đỡ cho hệ thốngchống khói và vật tư phụ | hệ | 5000000 |  |  | Bảng báo giá Phuong Nguyên |  |  | 5000000
278 |  | Giảm 500x300/400x300mm tole 0.75mm bọc EI60 | cái | 548000 |  |  | Bảng báo giá Phuong Nguyên |  |  | 947000
279 |  | Giảm 600x300/500x300mm tole 0.75mm bọc EI0 | cái | 584000 |  |  | Bảng báo giá Phuong Nguyên |  |  | 1065000
280 |  | Giảm 600x300/500x400mm mm tole 0.75mm bọc EI60 | cái | 584000 |  |  | Bảng báo giá Phuong Nguyên |  |  | 2423000
281 |  | Giảm 600x300/D= 800 tole 0.75mm bọc EI60 | cái | 1812800 |  |  | Bảng báo giá Phuong Nguyên |  |  | 2513000
282 |  | Giảm 600x400/500x400mm tole 0.75mm bọc EI60 | cái | 660000 |  |  | Bảng báo giá Phuong Nguyên |  |  | 1183000
283 |  | Giảm 700x300/600x300mm tole 0.75mm bọc EI60 | cái | 660000 |  |  | Bảng báo giá Phuong Nguyên |  |  | 1183000
284 |  | Giảm 700x400/D= 800 tole 0.75mm bọc EI60 | cái | 1814400 |  |  | Bảng báo giá Phuong Nguyên |  |  | 2513000
285 |  | Giảm 800x300/D= 650 tole 0.75mm bọc EI60 | cái | 1814400 |  |  | Bảng báo giá Phuong Nguyên |  |  | 2051000
286 |  | Giảm 800x500/650mm mm tole 0.75mm bọc EI60 | cái | 1814400 |  |  | Bảng báo giá Phuong Nguyên |  |  | 2423000
287 |  | Giảm 900x600/D= 650 tole 0.75mm bọc EI60 | cái | 1814400 |  |  | Bảng báo giá Phuong Nguyên |  |  | 2797000
288 |  | Giảm chấn trần - chịu tải 100kg | bộ | 3000000 |  |  | Bảng báo giá Phuong Nguyên |  |  | 482000
289 |  | Hộp 610x410; H200 Tôn mạ kẽm Z08 0,75mm + Bọc chống cháy EI60 | cái | 560000 |  |  | Bảng báo giá Phuong Nguyên |  |  | 2024000
290 |  | Khung quạt đặt sàn cho quạt & lò xo | bộ | 3000000 |  |  | Bảng báo giá Phuong Nguyên |  |  | 12375000
291 |  | MFD -EI30 - KT 800x300mm bọc EI60 | cái | 22816000 |  |  | Bảng báo giá Phuong Nguyên |  |  | 30215000
292 |  | MFD -EI30 -KT 800x500mm bọc EI60 | cái | 22710000 |  |  | Bảng báo giá Phuong Nguyên |  |  | 32695000
293 |  | Miệng cấp 1 lớp -KT 500x200mm +OBD | cái | 415000 |  |  | Bảng báo giá Phuong Nguyên |  |  | 850000
294 |  | Miệng cấp 1 lớp -KT 600x400mm +OBD & Co kết nối vào ống | cái | 1902800 |  |  | Bảng báo giá Phuong Nguyên |  |  | 1800000
295 |  | Miệng gió thải EAl 700x400mm kèm lưới chắn con trùng | cái | 614000 |  |  | Bảng báo giá Phuong Nguyên |  |  | 2153000
296 |  | Miệng gió thải EAl 900x600mm kèm lưới chắn con trùng | cái | 1093000 |  |  | Bảng báo giá Phuong Nguyên |  |  | 3520000
297 |  | Nối mềm cho quạt chống cháy | cái | 650000 |  |  | Bảng báo giá Phuong Nguyên |  |  | 1292000
298 |  | Ống 400x300mm tole 0.75 mm bọc EI60 | m | 884000 |  |  | Bảng báo giá Phuong Nguyên |  |  | 2090000
299 |  | Ống 400x400mm tole 0.75 mm bọc EI60 | m | 956000 |  |  | Bảng báo giá Phuong Nguyên |  |  | 2389000
300 |  | Ống 500x300mm tole 0.75 mm bọc EI60 | m | 956000 |  |  | Bảng báo giá Phuong Nguyên |  |  | 2389000
301 |  | Ống 500x400mm tole 0.75 mm bọc EI60 | m | 1120000 |  |  | Bảng báo giá Phuong Nguyên |  |  | 2986000
302 |  | Ống 600x300mm tole 0.75 mm bọc EI60 | m | 1120000 |  |  | Bảng báo giá Phuong Nguyên |  |  | 2687000
303 |  | Ống 600x400mm tole 0.75 mm bọc EI60 | m | 1220000 |  |  | Bảng báo giá Phuong Nguyên |  |  | 2986000
304 |  | Ống 700x300mm tole 0.75 mm bọc EI60 | m | 1220000 |  |  | Bảng báo giá Phuong Nguyên |  |  | 2986000
305 |  | Ống 700x400mm tole 0.75 mm bọc EI60 | m | 1332000 |  |  | Bảng báo giá Phuong Nguyên |  |  | 2986000
306 |  | Ống 800x300mm tole 0.75 mm bọc EI60 | m | 1332000 |  |  | Bảng báo giá Phuong Nguyên |  |  | 3284000
307 |  | Ống 800x500mm tole 0.75 mm bọc EI60 | m | 1556000 |  |  | Bảng báo giá Phuong Nguyên |  |  | 3882000
308 |  | Quạt cấp khí bù Q=28.000m3/h-350pa - Bọc chống cháy EI60 | cái | 25520000 |  |  | Bảng báo giá Phuong Nguyên |  |  | 69900000
309 |  | Tê 600x300mm tole 0.75 mm bọc EI60 | cái | 1811200 |  |  | Bảng báo giá Phuong Nguyên |  |  | 3828000
310 |  | Tê 800x300/700x300mm tole 0.75mm bọc EI60 | cái | 2664000 |  |  | Bảng báo giá Phuong Nguyên |  |  | 13616000
311
312 |  | Bầu giảm STK D90/34 | cái | 165000 |  |  | Bảng báo giá Phuong Nguyên |  |  | 347000
313 |  | Bầu giảm STK D90/76 | cái | 145000 | [5 empty] | 347000
314 |  | co ngang ống gió 90 độ 600x300/600x300mm | cái | 1310400 |  |  | Bảng báo giá Phuong Nguyên |  |  | 5273000
315 |  | co ngang ống gió 90 độ 800x500/800x500mm | cái | 2708800 |  |  | Bảng báo giá Phuong Nguyên |  |  | 8885000
316 |  | EAL 900x600mm + Lưới chắn côn trùng | cái | 1093000 |  |  | Bảng báo giá Phuong Nguyên |  |  | 7245000
317 |  | giảm ống 500x300/400x300mm | cái | 448000 |  |  | Bảng báo giá Phuong Nguyên |  |  | 1382000
318 |  | Giảm ống 600x300/ 500x300mm | cái | 584000 |  |  | Bảng báo giá Phuong Nguyên |  |  | 1553000
319 |  | giảm ống thông gió 500x400/400x400mm | cái | 584000 |  |  | Bảng báo giá Phuong Nguyên |  |  | 1553000
320 |  | giảm ống thông gió 600x400/500x400mm | cái | 660000 |  |  | Bảng báo giá Phuong Nguyên |  |  | 1723000
321 |  | miệng gió EAG 1200X250mm + OBD | cái | 903000 |  |  | Bảng báo giá Phuong Nguyên |  |  | 4658000
322 |  | Miệng gió OAG 700X350mm + OBD | cái | 716000 |  |  | Bảng báo giá Phuong Nguyên |  |  | 3364000
323 |  | OAL 900x600mm + Lưới chắn côn trùng | cái | 1793000 |  |  | Bảng báo giá Phuong Nguyên |  |  | 7245000
324 |  | Ống gió kích thước 400x300mm | m | 784000 |  |  | Bảng báo giá Phuong Nguyên |  |  | 3043000
325 |  | ống gió kích thước 500x300mm | m | 896000 |  |  | Bảng báo giá Phuong Nguyên |  |  | 3478000
326 |  | ống gió kích thước 600x300mm | m | 1008000 |  |  | Bảng báo giá Phuong Nguyên |  |  | 3912000
327 |  | ống gió kích thước 700x300mm | m | 1120000 |  |  | Bảng báo giá Phuong Nguyên |  |  | 4347000
328 |  | ống rẻ nhanh 2 bên 700x300/700x300mm | cái | 3240000 |  |  | Bảng báo giá Phuong Nguyên |  |  | 9315000
329 |  | ống rẻ nhanh 2 bên 800x500/600x400mm | cái | 4348800 |  |  | Bảng báo giá Phuong Nguyên |  |  | 13973000
330 |  | ống thông gió 400x400mm | m | 896000 |  |  | Bảng báo giá Phuong Nguyên |  |  | 3478000
331 |  | ống thông gió 500x400mm | m | 1008000 |  |  | Bảng báo giá Phuong Nguyên |  |  | 3912000
332 |  | ống thông gió 600x400mm | m | 1120000 |  |  | Bảng báo giá Phuong Nguyên |  |  | 4347000
333 |  | ống thông gió 800x500mm | m | 1456000 |  |  | Bảng báo giá Phuong Nguyên |  |  | 5651000
334 |  | Đầu báo Beam |  | 8100000 | [5 empty] | 5460000
335 |  | Đầu báo nhiệt |  | 1480000 | [5 empty] | 780000
336 |  | Mặt bích D114 + roong cao su |  | 380000 | [5 empty] | 406000
337 |  | Sơ đồ chỉ dẫn thoát nạn (giấy decal) |  | 180000 | [5 empty] | 220000
338 |  | Van mồi nước D42 |  | 185000 | [5 empty] | 1400000
339 |  | Giảm ống 800x500/ 600x400mm |  | 728000 |  |  | Bảng báo giá Phuong Nguyên |  |  | 5151000
340 |  | Tủ điều khiển hút khói |  | 28000000 | [5 empty] | 8500000
341 |  | Co ngang ống gió 90 độ 700x300mm/700x300mm |  | 1905200 | [5 empty] | 5473000
342 |  | Giảm ống 700x300/ 600x300mm |  | 560000 | [5 empty] | 4347000
343 |  | Tủ điều khiển bù khói |  | 8500000 | [5 empty] | 8500000
344
345 |  | CẤP THOÁT NƯỚC
346 |  | Bể inox dung tích 2,0m3 | bể | 6318181.8182 |  |  | https://boninoxdaithanh.com.vn/bon-nuoc-inox-dai-thanh-200/bon-inox-tan-thanh-ngang/bon-inox-tan-thanh-2000l-ngang.html |  |  | 6318181.8182
347 |  | Bể inox dung tích 5,0m3 | bể | 15000000 |  |  | https://boninoxdaithanh.com.vn/bon-nuoc-inox-dai-thanh-200/bon-inox-tan-thanh-ngang/bon-inox-tan-thanh-5000l-ngang.html |  |  | 15000000
348 |  | Bộ xả Lavabo | bộ | 190909.0909 |  |  | https://www.tdm.vn/bo-xa-lavabo-inax-a-325ps-nhua.html |  |  | 190909.0909
349 |  | Bu lông M16-M20 | cái | 8000 |  |  | Tham khảo bảng giá theo QĐ 3384/QĐ-UBND |  |  | 8000
350 |  | Bu lông M24-M30 | cái | 22000 |  |  | Tham khảo bảng giá theo QĐ 3384/QĐ-UBND |  |  | 22000
351 |  | Cảm biến mực nước 3 que | cái | 2195455 |  |  | https://mepvn.com/san-pham/cam-bien-muc-nuoc-3-que-omron/?gclid=Cj0KCQjwrMKmBhCJARIsAHuEAPQ91DumjLsuwdSux4QnfFdLiFUDMHE4bm2Pv4-tGmjEVQXzCKsaKkMaAqTnEALw_wcB |  |  | 145000
352 |  | Cáp Cu/XLPE/PVC 3x4.0mm2 | m | 60980 |  |  | Cadivi |  |  | 60980
353 |  | Cáp CVV (2Cx1.5)+E-1.5mm2 | m | 26440 |  |  | Cadivi |  |  | 26440
354 |  | Cáp CVV (2Cx1.5mm2) | m | 20040 |  |  | Cadivi |  |  | 20040
355 |  | Chậu Lavabo treo tường | bộ | 1072727.2727 |  |  | https://www.tdm.vn/lavabo-treo-tuong-inax-l-284v-l-284vc.html |  |  | 1072727.2727
356 |  | Chậu tiểu nam | bộ | 1572727.2727 |  |  | https://www.tdm.vn/bon-tieu-nam-inax-u-440v.html |  |  | 1572727.2727
357 |  | Chậu xí bệt (1 khối) | bộ | 3754545.4545 |  |  | https://www.tdm.vn/bon-cau-inax-ac-969vn.html |  |  | 3754545.4545
358 |  | chếch uPVC DN100 (DK114) | cái | 43900 |  |  | Bình Minh |  |  | 43900
359 |  | chếch uPVC DN150 (DK168) | cái | 134100 |  |  | Bình Minh |  |  | 134100
360 |  | chếch uPVC DN200 (DK220) | cái | 357300 |  |  | Bình Minh |  |  | 357300
361 |  | chếch uPVC DN50 (DK60) | cái | 9900 |  |  | Bình Minh |  |  | 9900
362 |  | chếch uPVC DN80 (DK90) | cái | 22400 |  |  | Bình Minh |  |  | 22400
363 |  | co PPR DN15 (DK20) | cái | 5400 |  |  | Bình Minh |  |  | 5400
364 |  | co PPR DN20 (DK25) | cái | 7200 |  |  | Bình Minh |  |  | 7200
365 |  | co PPR DN25 (DK32) | cái | 12400 |  |  | Bình Minh |  |  | 12400
366 |  | co PPR DN32 (DK40) | cái | 20600 |  |  | Bình Minh |  |  | 20600
367 |  | co PPR DN50 (DK63) | cái | 109700 |  |  | Bình Minh |  |  | 109700
368 |  | co ren trong PPR DN15 (DK20) | cái | 39200 |  |  | Bình Minh |  |  | 39200
369 |  | co uPVC DN20 (DK27) | cái | 4800 |  |  | Bình Minh |  |  | 4800
370 |  | co uPVC DN25 (DK34) | cái | 6800 |  |  | Bình Minh |  |  | 6800
371 |  | co uPVC DN32 (DK42) | cái | 10200 |  |  | Bình Minh |  |  | 10200
372 |  | co uPVC DN50 (DK60) | cái | 11400 |  |  | Bình Minh |  |  | 11400
373 |  | co uPVC DN80 (DK90) | cái | 28600 |  |  | Bình Minh |  |  | 28600
374 |  | co 45 PPR DN40 (DK50) | cái | 30600 |  |  | Bình Minh
375 |  | co 45 PPR DN50 (DK63) | cái | 109700 |  |  | Bình Minh
376 |  | co 45 uPVC DN32 (DK42) | cái | 10200 |  |  | Bình Minh
377 |  | co 45 uPVC DN50 (DK60) | cái | 11400 |  |  | Bình Minh
378
379
380
381 |  | Dây cấp nước Inox | cái | 100000 |  |  | https://www.tdm.vn/day-cap-toto-h260033-1.html |  |  | 100000
382 |  | Dây nguồn từ tủ điện đến bơm | m | 200000 | [5 empty] | 200000
383 |  | Đệm cao su | m2 | 100000 |  |  | Tham khảo bảng giá theo QĐ 3384/QĐ-UBND |  |  | 100000
384 |  | Đồng hồ đo áp suất | cái | 750000 |  |  | Bảng báo giá Thịnh Phát |  |  | 750000
385 |  | Đồng hồ đo lưu lượng nước DN 50 (DK60) kèm hộp bảo vệ | cái | 3454545.4545 |  |  | http://komax.net.vn/dong-ho-do-nuoc-sinh-hoat-komax/dong-ho-do-nuoc-dn50-komax-noi-mat-bich.html |  |  | 3454545.4545
386 |  | Gối cống BTCT D300 | cái | 130000 | 130000 |  | Hùng Vương, SXD tháng 6 |  |  | 96000
387 |  | Gối cống BTCT D600 | cái | 234000 | 234000 |  | Hùng Vương, SXD tháng 6 |  |  | 173000
388 |  | Gối cống BTCT D800 | cái | 284000 | 284000 |  | Hùng Vương, SXD tháng 6 |  |  | 209000
389 |  | Gối đỡ ống DN150 (DK168) | cái | 96000 | [5 empty] | 96000
390 |  | Gối đỡ ống DN200 (DK225) | cái | 96000 | [5 empty] | 96000
391 |  | Hộp bảo vệ vòi nước tưới cây | cái | 100000 | [5 empty] | 100000
392 |  | Joint cao su lắp cống D300 | cái | 20600 |  |  | Hùng Vương |  |  | 20600
393 |  | Joint cao su lắp cống D600 | cái | 36800 |  |  | Hùng Vương |  |  | 36800
394 |  | Joint cao su lắp cống D800 | cái | 47700 |  |  | Hùng Vương |  |  | 47700
395 |  | Keo dán | kg | 142500 |  |  | Bình Minh |  |  | 142500
396 |  | Kép Inox DN50 (DK60) | cái | 1000000 | [5 empty] | 1000000
397 |  | Kép Inox DN20 (DK25) | cái | 525000
398 |  | Khớp nối mềm DN50 (DK60) | cái | 1000000 | [5 empty] | 1000000
399 |  | Mặt bích mù PPR DN50 (DK60) | bộ | 485000 |  |  | Bình Minh |  |  | 485000
400 |  | Mặt bích PPR DN50 (DK60) | bộ | 485000 |  |  | Bình Minh |  |  | 485000
401 |  | Mặt bích STK DN50 (DK60) | cái | 215000 |  |  | Bảng báo giá Thịnh Phát |  |  | 215000
402 |  | Máy bơm chìm giếng khoan cấp nước tưới cây Q=5m3/h, H=40m | bộ | 14160000 |  |  | Pentax |  |  | 4500000
403 |  | Máy bơm nước sinh hoạt (Q=8m3/h, h=30m) | bộ | 10130000 |  |  | Pentax |  |  | 5000000
404 |  | Nhựa dán | kg | 142500 |  |  | Bình Minh |  |  | 142500
404 |  | nối giảm PPR DN32/15 (DK40/20) | cái | 9800 |  |  | Bình Minh
405 |  | nối giảm PPR DN20/15 (DK25/20) | cái | 4400 |  |  | Bình Minh |  |  | 4400
406 |  | nối giảm PPR DN25/15 (DK32/20) | cái | 6300 |  |  | Bình Minh |  |  | 6300
407 |  | nối giảm PPR DN25/20 (DK32/25) | cái | 6400 |  |  | Bình Minh |  |  | 6400
408 |  | nối giảm PPR DN32/20 (DK40/25) | cái | 9800 |  |  | Bình Minh |  |  | 9800
409 |  | nối giảm PPR DN32/25 (DK40/32) | cái | 10000 |  |  | Bình Minh |  |  | 10000
410 |  | nối giảm PPR DN40/32 (DK50/40) | cái | 12000 |  |  | Bình Minh
411 |  | nối giảm PPR DN50/15 (DK63/20) | cái | 33200 |  |  | Bình Minh |  |  | 33200
412 |  | nối giảm uPVC DN100/80 (DK114/90) | cái | 23700 |  |  | Bình Minh |  |  | 23700
413 |  | nối giảm uPVC DN150/100 (DK168/114) | cái | 77700 |  |  | Bình Minh |  |  | 77700
414 |  | nối giảm uPVC DN25/20 (DK34/27) | cái | 4200 |  |  | Bình Minh |  |  | 4200
415 |  | nối giảm uPVC DN32/25 (DK42/34) | cái | 6400 |  |  | Bình Minh |  |  | 6400
416 |  | nối giảm uPVC DN50/32 (DK60/42) | cái | 4100 |  |  | Bình Minh |  |  | 4100
417 |  | nối giảm uPVC DN80/50 (DK90/60) | cái | 28800 |  |  | Bình Minh |  |  | 28800
418 |  | nối PPR DN15 (DK20) | cái | 2900 |  |  | Bình Minh |  |  | 2900
419 |  | nối PPR DN20 (DK25) | cái | 4800 |  |  | Bình Minh |  |  | 4800
420 |  | nối PPR DN25 (DK32) | cái | 7400 |  |  | Bình Minh |  |  | 7400
421 |  | nối PPR DN32 (DK40) | cái | 11900 |  |  | Bình Minh |  |  | 11900
422 |  | nối PPR DN40 (DK50) | cái | 21600 |  |  | Bình Minh |  |  | 21600
423 |  | nối PPR DN50 (DK63) | cái | 45200 |  |  | Bình Minh |  |  | 45200
424 |  | nối ren ngoài PPR DN15 (DK20) | cái | 44700 |  |  | Bình Minh |  |  | 44700
425 |  | nối ren ngoài PPR DN20 (DK25) | cái | 52200 |  |  | Bình Minh |  |  | 52200
426 |  | nối ren ngoài PPR DN25 (DK32) | cái | 80000 |  |  | Bình Minh |  |  | 80000
427 |  | nối ren ngoài PPR DN32 (DK40) | cái | 125000 |  |  | Bình Minh |  |  | 80000
428 |  | nối ren ngoài PPR DN50 (DK63) | cái | 565600 |  |  | Bình Minh |  |  | 565600
429 |  | nối ren ngoài uPVC DN50 (DK60) | cái | 565600 |  |  | Bình Minh |  |  | 565600
430 |  | nối ren ngoài uPVC DN25 (DK34) | cái | 5200 |  |  | Bình Minh |  |  | 5200
431 |  | nối ren ngoài uPVC DN32 (DK42) | cái | 7400 |  |  | Bình Minh |  |  | 7400
432 |  | nối ren trong PPR DN15 (DK20) | cái | 35200 |  |  | Bình Minh |  |  | 35200
433 |  | nối ren trong PPR DN50 (DK63) | cái | 521600 |  |  | Bình Minh |  |  | 521600
434 |  | nối ren trong uPVC DN50 (DK60) | cái | 521600 |  |  | Bình Minh |  |  | 521600
435 |  | nối ren trong uPVC DN20 (DK27) | cái | 3400 |  |  | Bình Minh |  |  | 3400
436 |  | nối ren trong uPVC DN25 (DK34) | cái | 5300 |  |  | Bình Minh |  |  | 5300
437 |  | nối ren trong uPVC DN32 (DK42) | cái | 7200 |  |  | Bình Minh |  |  | 7200
438 |  | Nút bít ren ngoài PPR DN15 (DK20) | cái | 2700 |  |  | Bình Minh |  |  | 2700
439 |  | nút bịt uPVC DN100 (DK114) | cái | 61900 |  |  | Bình Minh |  |  | 61900
440 |  | nút bịt uPVC DN32 (DK42) | cái | 4800 |  |  | Bình Minh |  |  | 4800
441 |  | nút bịt uPVC DN50 (DK60) | cái | 12300 |  |  | Bình Minh |  |  | 12300
442 |  | Nút nhấn xả tiểu nam | bộ | 1136364 |  |  | Van xả bồn tiểu INAX UF-7V (UF-5V) xả nhấn ống thẳng - Tuấn Đức (tdm.vn) |  |  | 509090.9091
443 |  | Ống cống BTCT D300 (H10), L=3m | md | 364000 |  |  | Hùng Vương, SXD tháng 6 |  |  | 334000
444 |  | ống cống BTCT D600 (H10), L=3m | md | 664000 |  |  | Hùng Vương, SXD tháng 6 |  |  | 598000
445 |  | ống cống BTCT D600 (H30), L=3m | md | 736000 |  |  | Hùng Vương, SXD tháng 6 |  |  | 659000
446 |  | ống cống BTCT D800 (H10), L=3m | md | 1097000 |  |  | Hùng Vương, SXD tháng 6 |  |  | 969000
447 |  | ống cống BTCT D800 (H30), L=3m | md | 1151000 |  |  | Hùng Vương, SXD tháng 6 |  |  | 1015000
448 |  | ống PPR DN15 (DK20x3.4) | m | 26700 |  |  | Bình Minh |  |  | 26700
449 |  | ống PPR DN20 (DK25x4.2) | m | 47300 |  |  | Bình Minh |  |  | 47300
450 |  | ống PPR DN25 (DK32x5.4) | m | 69100 |  |  | Bình Minh |  |  | 69100
451 |  | ống PPR DN32 (DK40x6.7) | m | 107100 |  |  | Bình Minh |  |  | 107100
452 |  | ống PPR DN40 (DK50x8.3) | m | 166500 |  |  | Bình Minh |  |  | 166500
453 |  | ống PPR DN50 (DK63x10.5) | m | 262800 |  |  | Bình Minh |  |  | 262800
454 |  | ống thép STK DN65 (DK76) | m | 210000 | [5 empty] | 410000
455 |  | ống thép STK DN80 (DK90) | m | 285000 | [5 empty] | 482000
456 |  | ống uPVC DN100 (DK114) | m | 101700 |  |  | Ống Bình Minh, dày 3,1mm |  |  | 101700
457 |  | ống uPVC DN150 (DK168) | m | 211200 |  |  | Ống Bình Minh, dày 4,5mm |  |  | 211200
458 |  | ống uPVC DN20 (DK27) | m | 13900 |  |  | Ống Bình Minh, dày 1,9mm |  |  | 13900
459 |  | ống uPVC DN200 (DK220) | m | 345100 |  |  | Ống Bình Minh, dày 5,6mm |  |  | 345100
460 |  | ống uPVC DN25 (DK34) | m | 20100 |  |  | Ống Bình Minh, dày 2,2mm |  |  | 20100
461 |  | ống uPVC DN32 (DK42) | m | 25700 |  |  | Ống Bình Minh, dày 2,2mm |  |  | 25700
462 |  | ống uPVC DN50 (DK60) | m | 43300 |  |  | Ống Bình Minh, dày 2,5mm |  |  | 43300
463 |  | ống uPVC DN80 (DK90) | m | 67500 |  |  | Ống Bình Minh, dày 2,6mm |  |  | 67500
464 |  | phễu thu nước mưa DN100 (DK114) | cái | 118181.8182 |  |  | https://www.tdm.vn/pheu-thoat-san-CAESAR-F2323A.html |  |  | 118181.8182
465 |  | phễu thu nước mưa DN150 (DK168) | cái | 118181.8182 | [5 empty] | 118181.8182
466 |  | phễu thu nước mưa DN80 (DK90) | cái | 118181.8182 | [5 empty] | 118181.8182
467 |  | phễu thu sàn WC DN50 (DK60) | cái | 163636.3636 |  |  | https://www.tdm.vn/thoat-san-CAESAR-ST1212.html |  |  | 163636.3636
468 |  | Siphong DN50 (DK60) | cái | 44300 |  |  | Bình Minh |  |  | 44300
469 |  | Tấm đan phân lực KT 1000x500x120 | cái | 1000000 | [5 empty] | 1000000
470 |  | tê cong DN150 (DK168) | cái | 423200 |  |  | Bình Minh |  |  | 423200
471 |  | tê cong uPVC DN100 (DK114) | cái | 92300 |  |  | Bình Minh |  |  | 92300
472 |  | tê cong uPVC DN80 (DK90) | cái | 51000 |  |  | Bình Minh |  |  | 51000
473 |  | tê giảm PPR DN20x15 (DK25x20) | cái | 9800 |  |  | Bình Minh |  |  | 9800
474 |  | tê giảm PPR DN25x15 (DK32x20) | cái | 17200 |  |  | Bình Minh |  |  | 17200
475 |  | tê giảm PPR DN25x20 (DK32x25) | cái | 17400 |  |  | Bình Minh |  |  | 17400
476 |  | tê giảm PPR DN32x15 (DK40x20) | cái | 37800 |  |  | Bình Minh |  |  | 37800
477 |  | tê giảm PPR DN32x25 (DK40x25) | cái | 38200 |  |  | Bình Minh |  |  | 38200
478 |  | tê giảm PPR DN40x20 (DK50x25) | cái | 42200 |  |  | Bình Minh |  |  | 38200
479 |  | tê giảm PPR DN40x25 (DK50x32) | cái | 67700 |  |  | Bình Minh |  |  | 67700
480 |  | tê giảm PPR DN50x20 (DK63x25) | cái | 116600 |  |  | Bình Minh |  |  | 116600
481 |  | tê giảm PPR DN50x40 (DK63x50) | cái | 136600 |  |  | Bình Minh |  |  | 116600
482 |  | tê giảm uPVC DN100/32 (DK114/42) | cái | 38100 |  |  | Bình Minh |  |  | 38100
483 |  | tê giảm uPVC DN100/50 (DK114/60) | cái | 38100 |  |  | Bình Minh |  |  | 38100
484 |  | tê giảm uPVC DN32/20 (DK42/27) | cái | 10500 |  |  | Bình Minh |  |  | 10500
485 |  | tê giảm uPVC DN80/32 (DK90/42) | cái | 26800 |  |  | Bình Minh |  |  | 26800
486 |  | tê giảm uPVC DN80/50 (DK90/60) | cái | 27000 |  |  | Bình Minh |  |  | 27000
487 |  | tê PPR DN15 (DK20) | cái | 6300 |  |  | Bình Minh |  |  | 6300
488 |  | tê PPR DN20 (DK25) | cái | 9800 |  |  | Bình Minh |  |  | 9800
489 |  | tê PPR DN25 (DK32) | cái | 16000 |  |  | Bình Minh |  |  | 16000
490 |  | tê PPR DN32 (DK40) | cái | 35000 |  |  | Bình Minh |  |  | 35000
491 |  | tê PPR DN40 (DK50) | cái | 45000 |  |  | Bình Minh |  |  | 35000
492 |  | tê PPR DN50 (DK63) | cái | 123300 |  |  | Bình Minh |  |  | 123300
493 |  | tê uPVC DN25 (DK34) | cái | 10500 |  |  | Bình Minh |  |  | 10500
494 |  | tê uPVC DN32 (DK42) | cái | 13800 |  |  | Bình Minh |  |  | 13800
495 |  | tê uPVC DN50 (DK60) | cái | 14600 |  |  | Bình Minh |  |  | 14600
496 |  | tê uPVC DN80 (DK90) | cái | 42500 |  |  | Bình Minh |  |  | 42500
497 |  | thông tắc sàn SUS 304 DN100 (DK114) | cái | 250000 | [5 empty] | 250000
498 |  | thông tắc sàn SUS 304 DN50 (DK60) | cái | 250000 | [5 empty] | 250000
499 |  | thông tắc sàn SUS 304 DN80 (DK90) | cái | 250000 | [5 empty] | 250000
500 |  | thông tắc sàn uPVC DN150 (DK168) | cái | 82500 |  |  | Bình Minh |  |  | 82500
501 |  | thông tắc trần uPVC DN100 (DK114) | cái | 82500 |  |  | Bình Minh |  |  | 82500
502 |  | thông tắc trần uPVC DN50 (DK60) | cái | 24000 |  |  | Bình Minh |  |  | 24000
503 |  | thông tắc trần uPVC DN80 (DK90) | cái | 44100 |  |  | Bình Minh |  |  | 44100
504 |  | thông tắc uPVC DN150 (DK168) | cái | 82500 |  |  | Bình Minh |  |  | 82500
505 |  | Tủ điện điều khiển cụm bơm | bộ | 2500000 | [5 empty] | 2500000
506 |  | Van 1 chiều DN20 (DK27) | cái | 45000 | [5 empty] | 45000
507 |  | van 1 chiều DN32 (DK42) | cái | 55000 | [5 empty] | 55000
508 |  | Van 1 chiều DN50 (DK60) | cái | 65000 | [5 empty] | 65000
509 |  | Van bi DN15 (DK21) | cái | 19400 |  |  | Bình Minh |  |  | 19400
510 |  | Van cổng DK27 | cái | 22700 |  |  | Bình Minh |  |  | 22700
511 |  | van cổng DN32 (DK42) | cái | 56400 |  |  | Bình Minh |  |  | 56400
512 |  | Van cổng DN50 (DK60) | cái | 84600 |  |  | Bình Minh |  |  | 84600
513 |  | Van cổng đồng DN15 (DK21) | cái | 112000 | [5 empty] | 45000
514 |  | Van cổng đồng DN20 (DK27) | cái | 137000 | [5 empty] | 55000
515 |  | Van cổng đồng DN25 (DK34) | cái | 191000 | [5 empty] | 65000
516 |  | Van cổng đồng DN40 (DK49) | cái | 359000 | [5 empty] | 85000
517 |  | Van cổng đồng DN50 (DK60) | cái | 395000
518 |  | Van đáy DN50 (DK60) | cái | 1500000 |  |  | https://vankhinen.com/van-arv-malaysia/van-cong-ty-chim-pn16-dn50.html |  |  | 125000
519 |  | Van điện | cái | 1681818.1818 |  |  | https://vankhinen.com/van-dien-tu/van-dien-tu-unid-uw-50.html |  |  | 250000
520 |  | Van góc | cái | 181818.1818 |  |  | https://www.tdm.vn/van-american-standard-m19225.html |  |  | 181818.1818
521 |  | Van phao cơ DN50 (DK60) | cái | 5863636.3636 |  |  | https://vankhinen.com/van-arv-malaysia/van-phao-pn16-dn50.html |  |  | 250000
522 |  | Van phao DN50 | cái | 5863636.3636 |  |  | https://vankhinen.com/van-arv-malaysia/van-phao-pn16-dn50.html
|  | Vòi tưới DN20 (DK25) | cái | 106600
523 |  | Vòi tắm hương sen lạnh | bộ | 1218181.8182 |  |  | Vòi hoa sen INAX BFV-17-4C lạnh tắm đứng tay sen mạ - Tuấn Đức (tdm.vn) |  |  | 109090.9091
524 |  | Vòi xịt vệ sinh | cái | 200000 |  |  | Giá trước khuyến mãi |  |  | 200000
525 |  | Vòi rửa Lavabo | cái | 818182 |  |  | Giá trước khuyến mãi
525 |  | vòi rửa sàn DN15 (DK21) | cái | 56000
526 |  | Y giảm uPVC DN100/50 (DK114/60) | cái | 76100 |  |  | Bình Minh |  |  | 56000
527 |  | Y giảm uPVC DN100/80 (DK114/90) | cái | 79200 |  |  | Bình Minh |  |  | 76100
528 |  | Y giảm uPVC DN150/80 (DK168/90) | cái | 267900 |  |  | Bình Minh |  |  | 76100
529 |  | Y giảm uPVC DN150/100 (DK168/114) | cái | 33900 |  |  | Bình Minh |  |  | 267900
530 |  | Y giảm uPVC DN80/50 (DK90/60) | cái | 666100 |  |  | http://minhhoa.com.vn/van-y-loc-miha.html |  |  | 33900
531 |  | Y lọc DN50 (DK60) | cái | 23900 |  |  | Bình Minh |  |  | 23900
532 |  | Y uPVC DN100 (DK114) | cái | 81700 |  |  | Bình Minh |  |  | 81700
533 |  | Y uPVC DN150 (DK168) | cái | 289600 |  |  | Bình Minh |  |  | 289600
534 |  | Y uPVC DN50 (DK60) | cái | 57900 |  |  | Bình Minh |  |  | 57900
535 |  | Y uPVC DN80 (DK90) | cái | 56400 |  |  | Bình Minh |  |  | 56400
536
537 |  | HỆ THỐNG ĐIỆN
538 |  | ATS 3P-150A | cái | 29366700 |  |  | CĐT cung cap ATS + bộ điều khiển ATS |  |  | 4957272.7273
539 |  | Băng cảnh báo cáp ngầm W150 | m | 2000 |  |  | https://baoholaodong.dongphuctanbinh.com/san-pham/bang-canh-bao-duong-cap-quang-ngam/?utm_source=Google%20Shopping&utm_campaign=bhld&utm_medium=cpc&utm_term=2154&gclid=CjwKCAjwjMiiBhA4EiwAZe6jQ47BeZpcbAEhGUprN0cRfGsmygUmGzTlFozOEmVoI2RV9oDh9iVICRoCsssQAvD_BwE |  |  | 2000
540 |  | Co 100x100 | cái | 125000
541 |  | Băng cuốn bảo ôn | cuộn | 2000 |  |  | Tham khảo bảng giá theo QĐ 3384/QĐ-UBND |  |  | 2000
542 |  | Bịt đầu đoạn cuối ống gió 200x200 | cái | 250000 | [5 empty] | 250000
543 |  | Bộ chống sét lan truyền hạ thế 4P-8/20µs 40 kA+3x50A(GL) | bộ | 4270909.0909 |  |  | https://codienhaiau.com/product/chong-set-lan-truyen-schneider-a9l40600/?gclid=CjwKCAjwjMiiBhA4EiwAZe6jQ2Fd0uu4UlzUgJy1tt8qJNhTxru7XOHJ5Quqx1WRB-kCY1kXOPlEZhoCdQIQAvD_BwE |  |  | 4270909.0909
544 |  | Chống sét lan truyền SPD-(10kA-8/20mS) | bộ | 4270909.0909
545 |  | Bộ điều khiển tụ bù 4 cấp | bộ | 2679000 |  |  | PTM |  |  | 772727.2727
546 |  | Bộ khởi động từ trực tiếp 3 pha 3kW | cái | 1347500 |  |  | Schneider-A9C20833 |  |  | 175454.5455
547 |  | Bộ khuếch đại công suất loại 480W | bộ | 16590909.0909 |  |  | https://vnsup.com/bo-khuech-dai-quan-ly-he-thong-toa-vm-2240/?gclid=CjwKCAjwjMiiBhA4EiwAZe6jQ6iiMOFh8zY6Mby6NcI5VqwWuzkakTVw6gxEyuibJou1FlyTsgVWHBoChVwQAvD_BwE |  |  | 16590909.0909
548 |  | Bộ phân phối nguồn AC/DC | bộ | 250000
549 |  | Bộ phát nhạc nền CD/USB | bộ | 650000
550 |  | Bộ phát thông báo khẩn | bộ | 1250000 |  |  | https://www.sieuthivienthong.com/bo-phat-tin-nhan-khan-cap-toa-fv-200ev-as-22429.html?gclid=Cj0KCQjwz8emBhDrARIsANNJjS5BD11DaxdnJsDgZXrdhKASRNckWfoowqnD5GuvcDmcTw6OM8JyhGAaArsUEALw_wcB
551 |  | Bộ khuếch đại công suất 750W | bộ | 9624545.4545 |  |  | https://vnsup.com/bo-khuech-dai-am-thanh-mixer-toa-a-2240/?gclid=Cj0KCQjwz8emBhDrARIsANNJjS5mEtkOM21CVmmPCGcbFHoN0NvHfImuO119gNkxotEcFZ9HRQnZzBwaAmm4EALw_wcB
552 |  | Bộ lưu điện UPS Offline 1 pha 3KVA online, 220v/50Hz | bộ | 4209090.9091 |  |  | https://www.sieuthivienthong.com/nguon-luu-dien-ups-santak-blazer-2200pro-61186.html?gclid=CjwKCAjwjMiiBhA4EiwAZe6jQxp9AbCDDh06OnAzv7TFN3u24xIiuGGTsGQ9iQ4Jra8wLxwx3OROChoCMscQAvD_BwE |  |  | 4209090.9091
553 |  | Bộ Micro không dây | bộ | 6736363.6364 |  |  | https://www.sieuthivienthong.com/bo-micro-khong-day-1-kenh-toa-ws-420-as-53195.html |  |  | 6736363.6364
554 |  | Bộ phát nhạc nền DVD Player | bộ | 14328181.8182 |  |  | https://toavietnam.net/715-dau-phat-nhac-nen-toa-md-200-as.html |  |  | 14328181.8182
555 |  | Bộ role bảo vệ quá áp, thấp áp, chạm đất, mất pha | bộ | 7740300 |  |  | PTM |  |  | 399090.9091
556 |  | Bộ thu Micro không dây | bộ | 4888181.8182 |  |  | https://toavietnam.net/169-micro-khong-day-cam-tay-uhf-toa-wm-5225.html |  |  | 4888181.8182
557 |  | Box PVC 110x110 | cái | 25000 | [5 empty] | 25000
558 |  | Bu lông mạ M6x20 | cái | 165 |  |  | Tham khảo bảng giá theo QĐ 3384/QĐ-UBND |  |  | 165
559 |  | Bộ sạc ắc quy | bộ | 350000
560 |  | Bộ tiền khuếch đại | bộ | 158000
561 |  | Busbar 150A | thanh | 179545.4545 |  |  | https://thietbibenthanh.com/thanh-cai-tu-dien-busbar-5866-15.html |  |  | 179545.4545
562 |  | Busbar 25A | thanh | 179545.4545 | [5 empty] | 179545.4545
563 |  | Busbar 320A | thanh | 179545.4545 | [5 empty] | 179545.4545
564 |  | Busbar 400A | thanh | 179545.4545 | [5 empty] | 179545.4545
565 |  | Busbar 40A | thanh | 179545.4545 | [5 empty] | 179545.4545
566 |  | Busbar 50A | thanh | 179545.4545 | [5 empty] | 179545.4545
567 |  | Busbar 40A | thanh | 179545.4545
568 |  | Camera IP lắp ngoài trời IP66 | bộ | 1150000 |  |  | https://www.sieuthivienthong.com/camera-ip-hong-ngoai-2.0-megapixel-hikvision-ds-2cd2021g1-i-b-26893.html |  |  | 1150000
569 |  | Camera IP lắp trong nhà | bộ | 1050000 |  |  | https://www.sieuthivienthong.com/camera-ip-hong-ngoai-khong-day-2.0-megapixel-hikvision-ds-2cv1021g0-idw1d-32712.html |  |  | 1050000
570 |  | Cao su làm gioăng | m2 | 100000 |  |  | Tham khảo bảng giá theo QĐ 3384/QĐ-UBND |  |  | 100000
571 |  | Cáp (3x1C-2.5mm2 Cu/PVC) + E 2.5mm2 Cu/PVC | m | 40720 |  |  | Cadivi |  |  | 40720
572 |  | Cáp Cu/PVC 1x1.5mm2 | m | 6240 |  |  | Cadivi |  |  | 6240
573 |  | Cáp Cu/PVC 1x10mm2 | m | 37460 |  |  | Cadivi |  |  | 37460
574 |  | Cáp Cu/PVC 1x16mm2 | m | 57040 |  |  | Cadivi |  |  | 57040
575 |  | Cáp Cu/PVC 1x6mm2 | m | 37460 | [5 empty] | 37460
576 |  | Cáp Cu/PVC 1x2.5mm2 | m | 10180 |  |  | Cadivi |  |  | 10180
577 |  | Cáp Cu/PVC 1x25mm2 | m | 89440 |  |  | Cadivi |  |  | 89440
578 |  | Cáp Cu/PVC 1x4mm2 | m | 15410 |  |  | Cadivi |  |  | 15410
579 |  | Cáp Cu/XLPE/FR 2x2.5mm2 | m | 53210 |  |  | Cadivi |  |  | 53210
580 |  | Cáp Cu/XLPE/FR 2x4mm2 | m | 68850 |  |  | Cadivi |  |  | 68850
581 |  | Cáp Cu/XLPE/FR 4x35mm2 | m | 593210 |  |  | Cadivi |  |  | 593210
582 |  | Cáp Cu/XLPE/PVC 1x50mm2 | m | 178090 |  |  | Cadivi |  |  | 178090
583 |  | Cáp Cu/XLPE/PVC 2x2.5mm2 | m | 31950 |  |  | Cadivi |  |  | 31950
584 |  | Cáp Cu/XLPE/PVC 2x4mm2 | m | 45560 |  |  | Cadivi |  |  | 45560
585 |  | Cáp Cu/XLPE/PVC 2x6mm2 | m | 61900 |  |  | Cadivi bảng 8 |  |  | 45560
586 |  | Cáp Cu/XLPE/PVC 3x2.5mm2 | m | 42190 |  |  | Cadivi |  |  | 42190
587 |  | Cáp Cu/XLPE/PVC 4x10mm2 | m | 172690 |  |  | Cadivi |  |  | 172690
588 |  | Cáp Cu/XLPE/PVC 4x2.5mm2 | m | 53210 |  |  | Cadivi bảng 8 |  |  | 122690
589 |  | Cáp Cu/XLPE/PVC 4x240mm2 | m | 3592580 |  |  | Cadivi |  |  | 3592580
590 |  | Cáp Cu/XLPE/PVC 4x35mm2 | m | 551030 |  |  | Cadivi |  |  | 551030
591 |  | Cáp Cu/XLPE/PVC 4x4mm2 | m | 78190 |  |  | Cadivi |  |  | 78190
592 |  | Cáp Cu/XLPE/PVC 4x6mm2 | m | 109910 |  |  | Cadivi bảng 8 |  |  | 88190
593 |  | Cáp Cu/XLPE/PVC 4x50mm2 | m | 727990 |  |  | Cadivi |  |  | 727990
594 |  | Cáp đồng trần 70mm2 | m | 240480 |  |  | Cadivi |  |  | 240480
595 |  | Cáp đồng trần 25mm2 | m | 140480 |  |  | Cadivi |  |  | 140480
596 |  | Cáp đồng trần D70mm2 | m | 240480 |  |  | Cadivi |  |  | 240480
597 |  | Cáp HDMI 5m | sợi | 154545.4545 |  |  | https://phongvu.vn/cap-hdmi-1-4-ugreen-10109-5m--s210200059 |  |  | 154545.4545
598 |  | Cáp HDMI 15m | sợi | 185454.5455 |  |  | https://phongvu.vn/cap-noi-hdmi-elecom-dh-hdp14e10bk--s1705102?utm_source=gg-ad&utm_medium=pmax&utm_campaign=accessories-cpm&utm_content=responsive&utm_term=gear&utm_agent=alwayson&gclid=Cj0KCQjwz8emBhDrARIsANNJjS65zZ8PWhugKHNyLa5ypNOxMe1xX9LtqDqGlqqjYb6vMtIYRoAUC68aAlwrEALw_wcB
599 |  | Cáp mạng Cat6 UTP | m | 13230 |  |  | Cadivi |  |  | 13230
600 |  | Cáp UTP Cat 6 - 4 Pair | m | 13230 |  |  | Cadivi
601 |  | Cáp nguồn 2Cx1.5mm² CU/PVC | m | 12480 |  |  | Cadivi |  |  | 12480
602 |  | Cáp nguồn 2x1Cx2.5mm² CU/PVC | m | 20360 |  |  | Cadivi |  |  | 20360
603 |  | Cáp nguồn 2x1Cx4.0mm² CU/PVC | m | 30820 |  |  | Cadivi |  |  | 30820
604 |  | Cáp quang Singlemode 4C loại Outdoor | m | 3181.8182 |  |  | https://thegioicapquang.com.vn/cap-quang-singlemode-4-core-4fo-c-322-328-4991.html |  |  | 3181.8182
605 |  | Cáp xoắn chống nhiễu 2Cx16AWG | m | 24720 |  |  | https://www.sieuthivienthong.com/cap-tin-hieu-van-xoan-chong-nhieu-2-lop-16-awg-1-pair-altek-kabel-38726.html |  |  | 24720
606 |  | Cầu chì đế 2A | cái | 24545.4545 |  |  | https://codienhaiau.com/product/vo-cau-chi-chint-rt28n-32x-1p-32a-500v/ |  |  | 24545.4545
607 |  | Co 90 250x200 | cái | 650000 | [5 empty] | 650000
608 |  | Cọc tiếp địa L=2,4m D16 | cái | 250000 |  |  | Bảng báo giá Thịnh Phát |  |  | 250000
609 |  | Cọc tiếp địa L=2,4m Ø16 | cái | 250000 |  |  | Bảng báo giá Thịnh Phát |  |  | 250000
610 |  | Công tắc ba 1 chiều | cái | 55000 | [5 empty] | 55000
611 |  | Công tắc chuyển mạch Ampe | cái | 202000 |  |  | https://codienhaiau.com/product/cong-tac-chuyen-mach-ampe-4-vi-tri-3p4w-48x60mm/ |  |  | 45000
612 |  | Công tắc chuyển mạch Volt | cái | 202000 |  |  | https://codienhaiau.com/product/cong-tac-chuyen-mach-ampe-4-vi-tri-3p4w-48x60mm/ |  |  | 45000
613 |  | Công tắc đôi 1 chiều | cái | 125000 | [5 empty] | 125000
614 |  | Công tắc đội 2 chiều | cái | 250000 | [5 empty] | 250000
615 |  | Công tắc đơn 1 chiều | cái | 95000 | [5 empty] | 95000
616 |  | Công tắc đơn 2 chiều | cái | 195000 | [5 empty] | 195000
617 |  | Contactor 25A 4P-4NO | cái | 1573000 |  |  | Schneider-A9C20834 |  |  | 250000
618 |  | Contactor 3P-63A | cái | 3223000 |  |  | Schneider-A9C20863 |  |  | 560000
619 |  | Core Switch 16 Port | bộ | 1200000 | [5 empty] | 1200000
620 |  | Core Switch - 8 port | bộ | 1200000
621 |  | Cột đèn STK liền cần cao 6m | cột | 6000000 | [5 empty] | 6000000
622 |  | Cửa gió đơn 200x200mm | cái | 500000 | [5 empty] | 500000
623 |  | Cửa gió đơn 200x600mm | cái | 550000 | [5 empty] | 550000
624 |  | Cuộn lọc sóng hài SR6% | cái | 3496800 |  |  | PTM |  |  | 250000
625 |  | Đầu ghi hình NVR 24 channel - HDD 2x6TB | bộ | 1881818.1818 |  |  | https://camerahik.vn/ds-7616ni-k1b/
626 |  | Dây nhảy Patch Cord Cat3e, L=0,5m | sợi | 45000 | [5 empty] | 45000
627 |  | Đầu nối fast connect | cái | 2000
628 |  | Dây nhảy Patch Cord Cat6, L=0,5m | sợi | 45000 | [5 empty] | 45000
629 |  | Dây nhảy quang 3m | sơi | 45000 | [5 empty] | 45000
630 |  | Đèn ốp trần bóng led 22W | bộ | 283000 |  |  | MPE |  |  | 150000
631 |  | Đèn báo pha | cái | 95000 | [5 empty] | 95000
632 |  | Đèn báo pha + cấu chì đế 2A | cái | 95000 | [5 empty] | 95000
633 |  | Đèn High bay led 150W | bộ | 1081818.1818 |  |  | https://www.hoangquocbao.com/den-led-nha-xuong/den-led-150w---den-led-nha-xuong--den-led-hightbay-150w/?gad=1&gclid=Cj0KCQjw0tKiBhC6ARIsAAOXutkpA3pS6QNjbdL5Ov5QIcRWzSI5DtPsuxJ6OM6UvyklE8VNFOUMVt0aApVZEALw_wcB |  |  | 1081818.1818
634 |  | Đèn High bay led 200W | bộ | 2945000 |  |  | Theo báo giá |  |  | 2945000
635 |  | Đèn High bay led treo 80W | bộ | 795454.5455 |  |  | https://www.hoangquocbao.com/den-led-nha-xuong/den-led-100w---den-led-nha-xuong--den-led-hightbay-100w/?gad=1&gclid=Cj0KCQjw0tKiBhC6ARIsAAOXutlTfd-RAlGsNkots1BE1buVeAOWytMWDSeqAaxluET7dt-aBce88ZgaAmMOEALw_wcB |  |  | 795454.5455
636 |  | Đèn led 600x600 panel 40W, âm trần | bộ | 1020000 |  |  | https://rangdong.com.vn/den-led-panel-chieu-thang-60-60-40w-pr1249.html |  |  | 1020000
637 |  | Đèn Led 70W (trụ đèn STK) | bộ | 954545.4545 |  |  | https://daxin.vn/san-pham/den-duong-led-70w-daxinco-kieu-mat-trang/?utm_source=Google%20Shopping&utm_campaign=TEST&utm_medium=cpc&utm_term=5672&gclid=Cj0KCQjw0tKiBhC6ARIsAAOXutlGTLRB39OBi7R8NVeUOnS0X_WJ2oFYQhF1Zirlt4mby9sdM7V3kAEaAkXIEALw_wcB |  |  | 954545.4545
638 |  | Đèn led downlight âm trần 12W | bộ | 283000 |  |  | MPE |  |  | 200000
639 |  | Đèn led downlight âm trần 9W | bộ | 204500 |  |  | MPE |  |  | 170909.0909
640 |  | Đèn led downlight lắp nổi 12W | bộ | 283000 |  |  | MPE |  |  | 170909.0909
641 |  | Đèn led gắn tường | bộ | 177000 |  |  | MPE |  |  | 177000
642 |  | Đèn pha Led 50W IP66 | bộ | 1098900 |  |  | MPE |  |  | 1130000
643 |  | Đèn pha Led 70W IP66 | bộ | 2475000 |  |  | MPE |  |  | 1493636.3636
644 |  | Đèn Tube led 20W 1,2m | bộ | 254100 |  |  | Bóng đèn led tube nhôm T8 MPE 1m2 20W |  |  | 183636.3636
645 |  | Đèn Tube led 20W 1,2m (kín nước) | bộ | 254100 |  |  | Bóng đèn led tube nhôm T8 MPE 1m2 20W |  |  | 183636.3636
646 |  | Đèn Tube led 2x20W 1,2m | bộ | 254100 | [5 empty] | 183636.3636
647 |  | Đèn pha Mechantronict100-100W-19180Lm | bộ | 5000000 |  |  | Bảng báo giá Đông Vũ |  |  | 5000000 | Gia\Báo giá Đèn sân bóng.pdf
648 |  | Đèn pha Megaluxt40-100W-16000Lm | bộ | 1700000 |  |  | Bảng báo giá Đông Vũ |  |  | 1700000
649 |  | Đèn pha Megaluxt60-100W-16000Lm | bộ | 1700000 |  |  | Bảng báo giá Đông Vũ |  |  | 1700000
650 |  | Đèn pha Prolux-50W-9600Lm | bộ | 1350000 |  |  | Bảng báo giá Đông Vũ |  |  | 1350000
651 |  | Đinh vít | cái | 300 |  |  | Tham khảo bảng giá theo QĐ 3384/QĐ-UBND |  |  | 300
652 |  | Đinh vít nở M5 | bộ | 300 |  |  | Tham khảo bảng giá theo QĐ 3384/QĐ-UBND |  |  | 300
653 |  | Đồng hồ điện đa năng | cái | 1915500 |  |  | PTM |  |  | 150000
654 |  | Đồng hồ đo ampe 0-150A | cái | 1188000 |  |  | PTM |  |  | 111818
655 |  | Đồng hồ đo ampe 0-400A | cái | 1188000 |  |  | PTM |  |  | 111818
656 |  | Đồng hồ đo Volt 0-500V | cái | 1188000 |  |  | PTM |  |  | 168000
657 |  | Gạch thẻ làm dấu | m | 1479 | [5 empty] | 1479
658 |  | Giá đỡ máy | cái | 300000 | [5 empty] | 150000
659 |  | Giảm 150x150/250x200 | cái | 250000 | [5 empty] | 250000
660 |  | Giảm 200x150/250x200 | cái | 500000 | [5 empty] | 500000
661 |  | Giảm vuông tròn 150x150/D150 | cái | 500000 | [5 empty] | 500000
662 |  | Giảm vuông tròn 2 đầu quạt | cái | 500000 | [5 empty] | 500000
663 |  | Giảm vuông tròn 200x150/D150 | cái | 500000 | [5 empty] | 500000
664 |  | Giảm vuông tròn 250x200/D150 | cái | 500000 | [5 empty] | 500000
665 |  | Gioăng cao su tấm | m2 | 145000 |  |  | Tham khảo bảng giá theo QĐ 3384/QĐ-UBND |  |  | 145000
666 |  | Gót giày 200x200 | cái | 20000 | [5 empty] | 20000
667 |  | Gót giày D150 | cái | 20000 | [5 empty] | 20000
668 |  | Hộp chia 1,2,3,4 ngã | cái | 9000 |  |  | Cadivi |  |  | 9000
669 |  | Hộp box 250x150x130 IP67, MCB 3P-20A-6kA | cái | 1115000 |  |  | cộng thêm phụ kiện MCB Schneider |  |  | 180000
670 |  | Hộp nối kín nước IP67 gồm RCBO (box -3N & box-ON) | cái | 180000 |  |  | https://daihoaphu.vn/san-pham/hop-nut-nhan-kin-nuoc-ip67-hi-box-dspcg08111b1 |  |  | 180000
671 |  | Hộp nối quang ODF 16 Port | cái | 500000 |  |  | https://thietbiquang.net/hop-phoi-quang-odf-16fo-trong-nha-day-du-phu-kien-c-324-337-5280.html |  |  | 500000
672 |  | Hộp nối trung gian 110x110x50 | cái | 9000 |  |  | Cadivi |  |  | 9000
673 |  | Hộp nối trung gian 150x150x50 | cái | 9000 |  |  | Cadivi |  |  | 9000
674 |  | Hộp nối trung gian 150x150 | cái | 9000 |  |  | Cadivi
675 |  | Hộp nối trung gian tròn 2,3 ngã D20 | cái | 9000 |  |  | Cadivi |  |  | 9000
676 |  | Khung đỡ dàn nóng + Cao su chống run dàn nóng | bộ | 300000 |  |  | Tạm tính |  |  | 150000
677 |  | Loa âm trần 6W | cái | 369090.9091 |  |  | https://toavietnam.net/143-loa-am-tran-6w-toa-pc-658r.html |  |  | 369090.9091
678 |  | Loa hộp gắn tường 10W | cái | 1469090.9091 |  |  | https://toavietnam.net/183-loa-hop-treo-tuong-10w-toa-bs-1034.html |  |  | 1469090.9091
679 |  | Loa loa kèn 20W | cái | 1187272.7273 |  |  | https://toavietnam.net/222-vanh-loa-nen-toa-th-652.html |  |  | 1187272.7273
680 |  | Màn hình LCD 32'' | bộ | 2718181.8182 |  |  | https://dienmaycholon.vn/tivi/android-tivi-itel-32-inch-hd-g3257 |  | GIÁ LS | 2718181.8182 | Giá Mitsubishi
681 |  | MCB 1P-16A-6kA | cái | 187000 |  |  | Schneider |  | 91000 | 170000 | 111000
682 |  | MCB 1P-20A-15kA | cái | 407000 |  |  | Schneider |  | 128000 | 560000 | 109000
683 |  | MCB 1P-20A-6kA | cái | 187000 |  |  | Schneider |  | 91000 | 170000 | 111000
684 |  | MCB 1P-25A-15kA | cái | 407000 |  |  | Schneider |  | 128000 | 560000 | 109000
685 |  | MCB 1P-6A-6kA | cái | 187000 |  |  | Schneider |  | 91000 | 170000 | 156000
686 |  | MCB 1P-32A-10kA | cái | 407000 |  |  | Schneider |  | 128000 | 560000 | 180000
687 |  | MCB 2P-16A-6kA | cái | 528000 |  |  | Schneider |  | 199000 | 480000 | 267000
688 |  | MCB 2P-20A-6kA | cái | 528000 |  |  | Schneider |  | 199000 | 480000 | 267000
689 |  | MCB 2P-25A-6kA | cái | 528000 |  |  | Schneider |  | 199000 | 480000 | 302000
690 |  | MCB 2P-25A-10kA | cái | 528000 |  |  | Schneider |  | 199000 | 480000 | 302000
691 |  | MCB 2P-32A-10kA | cái | 528000 |  |  | Schneider |  | 277000 | 480000 | 426000
692 |  | MCB 3P-16A-6kA | cái | 935000 |  |  | Schneider |  | 444000 | 780000 | 359000
693 |  | MCB 3P-20A-6kA | cái | 935000 |  |  | Schneider |  | 316000 | 780000 | 359000
694 |  | MCB 3P-25A-15kA | cái | 2420000 |  |  | Schneider |  | 444000 | 2200000 | 379000
695 |  | MCB 3P-25A-10kA | cái | 2321000 |  |  | Schneider |  | 444000 | 2200000 | 379000
696 |  | MCB 3P-25A-6kA | cái | 935000 |  |  | Schneider |  | 316000 | 780000 | 359000
697 |  | MCB 3P-32A-6kA | cái | 935000 |  |  | Schneider |  | 444000 | 780000 | 359000
698 |  | MCB 3P-40A-15kA | cái | 2755500 |  |  | Schneider |  | 541000 | 2505000 | 494000
699 |  | MCB 3P-40A-10kA | cái | 2585000 |  |  | Schneider |  | 541000 | 2505000 | 494000
700 |  | MCB 3P-50A-15kA | cái | 3723000 |  |  | Schneider |  | 541000 | 3385000 | 494000
701 |  | MCB 3P-63A-15kA | cái | 3723000 |  |  | Schneider |  | 541000 | 3385000 | 494000
702 |  | MCCB 3P-80A-10kA | cái | 2172500 |  |  | Schneider |  | 1170000 | 3385000 | 1617000
703 |  | MCCB 3P-100A-15kA | cái | 2821500 |  |  | Schneider |  | 1170000 | 4485000 | 2206000
704 |  | MCCB 3P-125A-18kA | cái | 4675000 |  |  | Schneider |  | 2220000 | 4485000 | 2206000
705 |  | MCCB 3P-150A-18kA | cái | 5709000 |  |  | Schneider |  | 2220000 | 4485000 | 3823000
706 |  | MCCB 3P-150A-25kA | cái | 6246500 |  |  | Schneider |  | 2220000 | 4485000 | 3823000
707 |  | MCCB 3P-225A-18kA | cái | 7397500 |  |  | Schneider |  | 2220000 | 4485000 | 4096000
708 |  | MCCB 3P-320A-36kA | cái | 9801000 |  |  | Schneider |  | 5920000 | 4485000 | 9271000
709 |  | MCCB 3P-400A-36kA | cái | 9801000 |  |  | Schneider |  | 5920000 | 4485000 | 9271000
710 |  | MCT 150/5A | cái | 660000 |  |  | https://www.thegioidien.com/sanpham/5/23177/Bien-dong-do-luong-MCT-150-5A-CL-0-5-5VA--tron-.aspx#:~:text=Gi%C3%A1%20b%C3%A1n%3A%20726.000%20vn%C4%91%2FC%C3%A1i. |  |  | 660000
711 |  | MCT 400/5A | cái | 590000 |  |  | https://thegioidien.com/sanpham/5/3189/Bien-dong-do-luong-MCT-400-5A-CL-1-15VA--tron-.aspx#:~:text=Gi%C3%A1%20b%C3%A1n%3A%20649.000%20vn%C4%91%2FC%C3%A1i. |  |  | 590000
712 |  | Bàn gọi chọn vùng 06 zone | bộ | 15963636 |  |  | https://www.sieuthivienthong.com/mixer-amplifier-240w-chon-5-vung-loa-toa-vm-2240-4759.html?gclid=CjwKCAjwjMiiBhA4EiwAZe6jQ8bvLfAfuuP9heFS68BwoDxrBOEJS1gGHPMBNP-8WvgwRg3vSsMDRRoCWDIQAvD_BwE
713 |  | Bộ điều khiển 6 vùng | bộ | 15963636 |  |  | https://www.sieuthivienthong.com/mixer-amplifier-240w-chon-5-vung-loa-toa-vm-2240-4759.html?gclid=CjwKCAjwjMiiBhA4EiwAZe6jQ8bvLfAfuuP9heFS68BwoDxrBOEJS1gGHPMBNP-8WvgwRg3vSsMDRRoCWDIQAvD_BwE
714 |  | Bộ điều khiển trung tâm | bộ | 2500000
715 |  | Mối hàn cáp quang | mối | 100000 | [5 empty] | 100000
716 |  | Mối hàn hóa nhiệt | mối | 100000 | [5 empty] | 100000
717 |  | Kẹp ống điện PVC D20 | cái | 930
718 |  | Nối ống PVC D20 | cái | 930 |  |  | Cadivi |  |  | 930
719 |  | Nối ống PVC D25 | cái | 1530 |  |  | Cadivi |  |  | 1530
720 |  | Nối ống PVC D32 | cái | 2260 |  |  | Cadivi |  |  | 2260
721 |  | Nối ống PVC D40 | cái | 2260 | [5 empty] | 2260
722 |  | Ổ cắm đôi âm tường 3 chấu 16A | cái | 75000 | [5 empty] | 75000
723 |  | Ổ cắm đôi âm tường 3 chấu 16A kín nước | cái | 316818 |  |  | Panasonic |  |  | 95000
724 |  | Ổ cắm đôi gắn nổi 3 chấu 16A | cái | 75000 | [5 empty] | 75000
725 |  | Ổ cắm mạng RJ45 | cái | 45000 | [5 empty] | 45000
726 |  | Ống các loại và dây điện | m | 95000 | [5 empty] | 95000
727 |  | Ống cách nhiệt xốp D12,7mm | m | 6333.3333 |  |  | https://dienmayhaianh.vn/bang-gia-tong-hop-ong-dong-may-lanh/ |  |  | 6333.3333
728 |  | Ống cách nhiệt xốp D15,9mm | m | 7000 |  |  | https://dienmayhaianh.vn/bang-gia-tong-hop-ong-dong-may-lanh/ |  |  | 7000
729 |  | Ống cách nhiệt xốp D25,4mm | m | 8000 |  |  | https://dienmayhaianh.vn/bang-gia-tong-hop-ong-dong-may-lanh/ |  |  | 8000
730 |  | Ống cách nhiệt xốp D31,8mm | m | 8666.6667 |  |  | https://dienmayhaianh.vn/bang-gia-tong-hop-ong-dong-may-lanh/ |  |  | 8666.6667
731 |  | Ống cách nhiệt xốp D6,4mm | m | 5666.6667 |  |  | https://dienmayhaianh.vn/bang-gia-tong-hop-ong-dong-may-lanh/ |  |  | 5666.6667
732 |  | Ống cách nhiệt xốp D9,5mm | m | 6333.3333 |  |  | https://dienmayhaianh.vn/bang-gia-tong-hop-ong-dong-may-lanh/ |  |  | 6333.3333
733 |  | Ống cách nhiệt xốp D41,3mm | m | 12666.6667 | [5 empty] | 12666.6667
734 |  | Ống đồng D12,7mm, L=2m | m | 93666.6667 |  |  | https://dienmayhaianh.vn/bang-gia-tong-hop-ong-dong-may-lanh/ |  |  | 93666.6667
735 |  | Ống đồng D15,9mm, L=2m | m | 119666.6667 |  |  | https://dienmayhaianh.vn/bang-gia-tong-hop-ong-dong-may-lanh/ |  |  | 119666.6667
736 |  | Ống đồng D6,4mm, L=2m | m | 36066.6667 |  |  | https://dienmayhaianh.vn/bang-gia-tong-hop-ong-dong-may-lanh/ |  |  | 36066.6667
737 |  | Ống đồng D9,5mm, L=2m | m | 67066.6667 |  |  | https://dienmayhaianh.vn/bang-gia-tong-hop-ong-dong-may-lanh/ |  |  | 67066.6667
738 |  | Ống luồn HDPE D160/125 | m | 104500 |  |  | https://andatphat.com.vn/bao-gia-ong-nhua-xoan-hdpe/?gclid=Cj0KCQjwr82iBhCuARIsAO0EAZwZ_NU24M6X7edErHtqxOu0XKvwFnO7pDmC84clWGxDQxXDKMwpJysaAnxtEALw_wcB |  |  | 104500
739 |  | Ống luồn HDPE D65/50 | m | 27200 |  |  | https://andatphat.com.vn/bao-gia-ong-nhua-xoan-hdpe/?gclid=Cj0KCQjwr82iBhCuARIsAO0EAZwZ_NU24M6X7edErHtqxOu0XKvwFnO7pDmC84clWGxDQxXDKMwpJysaAnxtEALw_wcB |  |  | 27200
740 |  | Ống luồn HDPE D85/65 | m | 39800 |  |  | https://andatphat.com.vn/bao-gia-ong-nhua-xoan-hdpe/?gclid=Cj0KCQjwr82iBhCuARIsAO0EAZwZ_NU24M6X7edErHtqxOu0XKvwFnO7pDmC84clWGxDQxXDKMwpJysaAnxtEALw_wcB |  |  | 39800
741 |  | Ống luồn HDPE xoắn D50/40 | m | 20200 |  |  | https://andatphat.com.vn/bao-gia-ong-nhua-xoan-hdpe/?gclid=Cj0KCQjwr82iBhCuARIsAO0EAZwZ_NU24M6X7edErHtqxOu0XKvwFnO7pDmC84clWGxDQxXDKMwpJysaAnxtEALw_wcB |  |  | 20200
742 |  | ống luồn HDPE D40/30 | m | 20200 | [5 empty] | 20200
743 |  | Ống HDPE D32/25 | m | 20200
744 |  | Ống luồn HDPE xoắn D85/65 | m | 39800 |  |  | https://andatphat.com.vn/bao-gia-ong-nhua-xoan-hdpe/?gclid=Cj0KCQjwr82iBhCuARIsAO0EAZwZ_NU24M6X7edErHtqxOu0XKvwFnO7pDmC84clWGxDQxXDKMwpJysaAnxtEALw_wcB |  |  | 39800
745 |  | Ống uPVC D27 | m | 13900 |  |  | Bình Minh |  |  | 13900
746 |  | Ống uPVC D34 | m | 20100 |  |  | Bình Minh |  |  | 20100
747 |  | Ống PVC D20 | m | 6856.1644 |  |  | Cadivi |  |  | 6856.1644
748 |  | Ống PVC D25 | m | 12054.7945 |  |  | Cadivi |  |  | 12054.7945
749 |  | Ống PVC D32 | m | 17664.3836 |  |  | Cadivi |  |  | 17664.3836
750 |  | ống PVC D40 | m | 17664.3836 |  |  | Cadivi |  |  | 17664.3836
751 |  | Ống ruột gà D20 | m | 5122 |  |  | Cadivi |  |  | 5122
752 |  | Ống ruột gà D25 | m | 5122 |  |  | Cadivi |  |  | 5122
753 |  | ống STK D34 | m | 410000 |  |  | Bảng báo giá Thịnh Phát |  |  | 410000
754 |  | Ống SKT D76 | m | 410000 |  |  | Bảng báo giá Thịnh Phát |  |  | 410000
755 |  | Ống STK D168 | m | 688000 |  |  | Bảng báo giá Thịnh Phát |  |  | 688000
756 |  | Ống STK D60 | m | 290000 |  |  | Bảng báo giá Thịnh Phát |  |  | 290000
757 |  | Ống mềm kèm cách nhiệt D150mm | m | 148000 |  |  | Ống gió mềm D150 kèm cách nhiệt |  |  | 148000
758 |  | Ống gió 150x150mm | m | 392000 |  |  | Ống gió 150x150 |  |  | 148000
759 |  | Ống gió 200x200mm | m | 448000 |  |  | Ống gió 200x200 |  |  | 148000
761 |  | Patch Panel loại 16 Port | bộ | 2509090.9091 |  |  | https://www.sieuthivienthong.com/patch-panel-24-port-commscope-cat6-760237040-9-1375055-2-22667.html?gclid=Cj0KCQjwr82iBhCuARIsAO0EAZyaz4wM_VC5QKVN57jmuXhHvj3Mp2o1ZPWUR93b3KnYVGDo7b6KguQaAgS0EALw_wcB |  |  | 2509090.9091
762 |  | Patch Panel loại 24 Port | bộ | 2509090.9091 |  |  | https://www.sieuthivienthong.com/patch-panel-24-port-commscope-cat6-760237040-9-1375055-2-22667.html?gclid=Cj0KCQjwr82iBhCuARIsAO0EAZyaz4wM_VC5QKVN57jmuXhHvj3Mp2o1ZPWUR93b3KnYVGDo7b6KguQaAgS0EALw_wcB |  |  | 2509090.9091
763 |  | Patch Panel 24 cổng | bộ | 2509090.9091 |  |  | https://www.sieuthivienthong.com/patch-panel-24-port-commscope-cat6-760237040-9-1375055-2-22667.html?gclid=Cj0KCQjwr82iBhCuARIsAO0EAZyaz4wM_VC5QKVN57jmuXhHvj3Mp2o1ZPWUR93b3KnYVGDo7b6KguQaAgS0EALw_wcB
764 |  | Sever (Firewall, router modem,..) | bộ | 7163636.3636 |  |  | https://www.sieuthivienthong.com/multi-wan--firewall--vpn--load-balancing-router-draytek-vigor3220-21114.html?gclid=Cj0KCQjwz8emBhDrARIsANNJjS5xHvMT5-8s2GAtZS18CGHQSx_x7zsUmE_a-OVyfUlbFuxj4Yv1bWQaAtlgEALw_wcB
765 |  | PCT 150/5A | cái | 720000 |  |  | https://thegioidien.com/sanpham/5/2926/Bien-dong-bao-ve-PCT-150-5A-CL-5P10-5VA--tron-.aspx |  |  | 720000
766 |  | PCT 400/5A | cái | 990000 |  |  | https://thegioidien.com/sanpham/5/2946/Bien-dong-bao-ve-PCT-400-5A-CL-5P10-15VA--tron-.aspx |  |  | 990000
767 |  | Quạt làm mát | cái | 2640000 |  |  | PTM |  |  | 560000
768 |  | Quạt thông gió | cái | 560000 | [5 empty] | 560000
769 |  | Que hàn đồng | kg | 300000 |  |  | Tham khảo bảng giá theo QĐ 3384/QĐ-UBND |  |  | 300000
770 |  | RCBO 2P-20A-30mA-6kA | cái | 2348500 |  |  | Schneider-A9D31620 |  |  | 765000
771 |  | RCCB 4P-25A-30mA | cái | 2387000 |  |  | Schneider-A9R50425 |  |  | 895000
772 |  | Remote không dây | bộ | 2340909.0909 |  |  | https://dienmaygiasi.vn/remote-khong-day-may-lanh-multi-daikin-brc86a22 |  |  | 200000
773 |  | Rơ le thời gian 24h | cái | 1100000 |  |  | Schneider-CCT15101 |  |  | 248181.8182
774 |  | Router Internet | bộ | 1172727.2727 |  |  | https://cellphones.com.vn/router-wifi-tp-link-archer-ax10-wifi-6.html?gclid=CjwKCAjwjMiiBhA4EiwAZe6jQ--GLg5BDoAxfyIv5mBi0csrB7FqDmH87Fs0lZ-y6qS5aRU4bEhm5hoCdtoQAvD_BwE |  |  | 1172727.2727
775 |  | Shuntrip 220V | bộ | 10175000 |  |  | https://www.thegioidien.com/sanpham/5/3236/Electrical-auxiliaries-DRAWOUT--Shunt-trip--2nd-MX---220VAC-DC.aspx |  |  | 10175000
776 |  | Switch 16 Port - PoE | cái | 3045454.5455 |  |  | https://www.anphat.vn/san-pham/switch-poe/aptek-sf1163p-switch-16-port-poe-un-managed |  |  | 3045454.5455
777 |  | Switch 48 Port Layer 2 | cái | 6718181.8182 |  |  | https://www.anphatpc.com.vn/switch-tp-link-tl-sg1048-48-port-101001000mbps_id11477.html |  |  | 6718181.8182
778 |  | Switch 48 cổng POE | cái | 6718181.8182 |  |  | https://www.anphatpc.com.vn/switch-tp-link-tl-sg1048-48-port-101001000mbps_id11477.html
779 |  | Switch 8 Port Layer 2 | cái | 1072727.2727 |  |  | https://www.anphat.vn/san-pham/switch/switch-managed/draytek-vigorswitch-g1080 |  |  | 1072727.2727
780 |  | Thang cáp 250x100x1.5mm | m | 223000 |  |  | Báo giá |  |  | 132727.2727
781 |  | Tê 100x100 | cái | 35000
782 |  | Thuốc hàn | kg | 65000 |  |  | Tham khảo bảng giá theo QĐ 3384/QĐ-UBND |  |  | 65000
783 |  | Tổng đài điện thoại 4 trung kế 24 máy + Card mở rộng | bộ | 11109090.9091 |  |  | https://www.sieuthivienthong.com/tong-dai-panasonic-kx-tes824-08-line-vao-24-may-ra-8218.html |  |  | 11109090.9091
784 |  | Tổng đài điện thoại 4 trung kế 16 máy nhánh | bộ | 8127272.7273 |  |  | https://www.sieuthivienthong.com/tong-dai-panasonic-kx-tes824-05-line-vao-16-may-ra-8215.html?gclid=Cj0KCQjwz8emBhDrARIsANNJjS4dzlmFqRk0Jt7h_xPY31dqR9d43T6QsXBIuSkiczu_UGUNY3NA7zYaAmHfEALw_wcB
785 |  | Nối trung king 100x100 | cái | 20000
786 |  | Trung king 100x100x0.8mm | m | 93000 |  |  | Báo giá |  |  | 67272.7273
787 |  | Trung king 100x100x1mm | m | 105000 |  |  | Báo giá |  |  | 67272.7273
788 |  | Trung king 150x100x1.2mm | m | 145000 |  |  | Báo giá |  |  | 90000
789 |  | Trung king 200x100x1.5mm | m | 195000 |  |  | Báo giá |  |  | 118181.8182
790 |  | Trung king 250x100x1.5mm | m | 223000 |  |  | Báo giá |  |  | 132727.2727
791 |  | Tụ bù 25kVAr | cái | 1175454.5455 |  |  | https://codienhaiau.com/product/tu-bu-samwha-smb-4150250kt-25kvar-3-pha-415v-tu-dau/ |  |  | 1175454.5455
792 |  | Tủ rack chuẩn 19'' loại 27U, thanh phân phối nguồn PDU | bộ | 5259090.9091 |  |  | https://www.sieuthivienthong.com/rack-cabinet-19-inch-27u-series-b-ecp-27u600-b-23533.html |  |  | 5259090.9091
793 |  | Tủ Rack treo tường loại 15U, thanh phân phối nguồn PDU loại 6 lỗ C13-16A | cái | 2245454.5455 |  |  | https://www.sieuthivienthong.com/rack-cabinet-19-inch-15u-series-c-ecp-15u600-c-3024.html |  |  | 2245454.5455
794 |  | Tủ Rack treo tường loại 9U, thanh phân phối nguồn PDU loại 6 lỗ C13-16A | cái | 1409090.9091 |  |  | https://www.sieuthivienthong.com/tu-treo-tuong-wall-mount-rack-9u-ecp-wm9uw550c-3020.html |  |  | 1409090.9091
795 |  | Tủ rack 19" 20U | cái | 2245454.5455
796 |  | Tủ rack 19" 27U | cái | 5259090.9091
797 |  | Ty treo, khung đỡ dàn lạnh | bộ | 150000 | [5 empty] | 150000
798 |  | Ty treo, khung đỡ quạt | bộ | 150000 | [5 empty] | 150000
799 |  | Vật tư phụ cho hệ thống điện | lô | 5000000 | [5 empty] | 5000000
800 |  | Vỏ tủ composit HxWxD: 775x480x325mm (IP54) | bộ | 5156600 |  |  | CĐT cung cấp |  |  | 2404545.4545
801 |  | Vỏ tủ Tole HxWxD 1600x(3x600)x600x2.0mm (2 lớp cửa) | bộ | 87313700 |  |  | CĐT cung cấp |  |  | 1777272.7273
|  | Vỏ tủ tole HxWxD 300x200x150x1.2mm | Bộ | 1900000 |  |  | CĐT cung cấp
802 |  | Vỏ tủ tole HxWxD 700x500x250x1.5mm (2 lớp cửa) | bộ | 4570700 |  |  | CĐT cung cấp |  |  | 1400909.0909
803 |  | Wireless Access Point loại gắn tường, Adptor | bộ | 1045454.5455 |  |  | https://www.sieuthivienthong.com/ceiling-mount-access-point-ruijie-rg-rap2200f-48262.html |  |  | 1045454.5455
804 |  | Bulong neo M16x400 | bộ | 25000 | [5 empty] | 25000
805 |  | Trụ BTLT 14m + giá treo đèn | bộ | 13000000 | [5 empty] | 13000000
806 |  | Tủ điện âm tường 17 đường | bộ | 1825400 |  |  | CĐT cung cấp |  |  | 450000
807 |  | Tủ điện âm tường 25 đường | bộ | 2988800 |  |  | PTM |  |  | 550000
808 |  | Tủ điện âm tường 29 đường | bộ | 2988800 |  |  | CĐT cung cấp |  |  | 650000
809 |  | Vỏ tủ Composite HxWxD 1050x600x400mm (IP65) | bộ | 7680700 |  |  | CĐT cung cấp |  |  | 2404545
810 |  | Mô tơ cửa cổng trượt | bộ | 15600000
811
812 |  | ĐIỀU HÒA KHÔNG KHÍ (Panasonic hoặc tương đương) | hệ | 362227800 |  |  | Bảng báo giá |  |  | 362227800 | Gia\Bao gia may lanh Pana.pdf
813
814 |  | Bịt đầu đoạn cuối ống gió 1500x1500 | cái | 1500000 | [5 empty] | 1500000
815 |  | Cáp quang multimode - 4 FO | m | 25000
816 |  | Cáp quang multimode - 8 FO | m | 25000 |  |  | https://thietbiquang.net/cap-quang-multimode-8-soi-8-core-8fo--c-322-327-5058.html
817 |  | Cáp (2x1C-2.5mm² Cu/PVC)/ + E 2.5mm² Cu/PVC | m | 30540 |  |  | Cadivi |  |  | 30540
818 |  | Cáp nguồn 2x1Cx2.5mm² CU/PVC + E-1x2.5mm² CU/PVC | m | 30540
819 |  | Cáp (4x1C-2.5mm2 Cu/PVC) + E 2.5mm2 Cu/PVC | m | 40720 | [5 empty] | 40720
820 |  | Co 90 200x200 | cái | 250000 | [5 empty] | 250000
821 |  | Dây remote 2Cx0.75mm² Cu/PVC | m | 6240 | [5 empty] | 6240
822 |  | Giảm 150x150/200x200 | cái | 250000 | [5 empty] | 250000
823 |  | Giảm vuông tròn 200x200/D150 | cái | 650000 | [5 empty] | 650000
824 |  | Ống uPVC D42 | m | 25700 | [5 empty] | 25700
825 |  | Quạt đảo gắn trần CF-BV-1 | cái | 650000 | [5 empty] | 650000
826 |  | Quạt gió thải kèm khớp nối mềm TEF-1F-1,2 (Lưu lượng: 540m3h@150Pa) | cái | 1440000 |  |  | Báo giá |  |  | 1440000
827 |  | Quạt gió thải kèm Louver ( cửa chớp) EAF-1F-1; Lưu lượng: 750m3h | cái | 525000 |  |  | Báo giá |  |  | 525000
828 |  | Quạt gió thải kèm Louver ( cửa chớp) EAF-1F-2,3,4; Lưu lượng: 670m3h | cái | 525000 |  |  | Báo giá |  |  | 525000
829 |  | Quạt gió thải kèm Louver ( cửa chớp) EAF-1F-5; Lưu lượng: 180m3h | cái | 442500 |  |  | Báo giá |  |  | 442500
830 |  | Quạt gió thải kèm Louver ( cửa chớp) EAF-RAC-1,2; Lưu lượng: 180m3h | cái | 442500 |  |  | Báo giá |  |  | 442500
831 |  | Quạt gió thải kèm Louver ( cửa chớp) TEF-1F-3,4 Lưu lượng: 180m3h | cái | 442500 |  |  | Báo giá |  |  | 442500
832 |  | Quạt gió thải kèm Louver ( cửa chớp) TEF-2F-1,2; Lưu lượng: 670m3h | cái | 525000 |  |  | Báo giá |  |  | 525000
833 |  | Quạt gió thải kèm Louver ( cửa chớp) TEF-BV-1; Lưu lượng: 180m3h | cái | 442500 |  |  | Báo giá |  |  | 442500
834 |  | Quạt trần CF-1F-1,2 | cái | 1200000 | [5 empty] | 1200000
835 |  | Remote có dây | cái | 2045454.5455 |  |  | https://dienmaygiasi.vn/remote-day-may-lanh-multi-daikin-brc1e62 |  |  | 650000
836 |  | Lưới thép mắc cáo chống nứt tường | m2 | 10416.6667
837
838
839
840
Note on G3: LAPTOP: Quận 12

## TBA (hidden)
BẢNG TỔNG HỢP CHI PHÍ XÂY DỰNG TRẠM BIẾN ÁP 320KVA
#REF!
#REF!
#REF!
Đơn vị tính: Đồng Việt Nam
STT | KHOẢN MỤC CHI PHÍ | CÁCH TÍNH | GIÁ TRỊ | GIÁ TRỊ | CỘNG THIẾT BỊ | CỘNG
|  |  | TRƯỚC THUẾ | THUẾ VAT | SAU THUẾ | SAU THUẾ
(1) | (2) |  | (3) | (4)=(3)*10% | (5) | (3)
1 | Chi phí xây dựng trạm biến áp (QĐ số 1781/SCT-QLNL ngày 06/03/2017) | Gtba | 236723936.3636 | 23672393.6364 | 354796537 | 260396330
2 | Chi phí thiết bị trạm biến áp (QĐ số 1781/SCT-QLNL ngày 06/03/2017) |  | 322542306.3636 | 32254230.6364 | 354796537 | 354796537
3 | Chi phí quản lý dự án | Gtbatt*2,657%*(1+10%) | 15192579 | 0 |  | 15192579
4 | Chi phí tư vấn đầu tư xây dựng |  | 43300461 |  |  | 43300461
5 | Chi phí khác |  | 13072771 |  |  | 13072771
6 | Chi phí dự phòng |  | 34337934 |  |  | 34337934
3 | Chi phí lập báo cáo kinh tế - kỹ thuật | Gtbatt*3,7%*(1+10%) | 8758785.6455 | 875878.5645
4 | Chi phí thẩm tra bản vẽ thi công và dự toán trạm biến áp (Quyết định số 957/QĐ-BXD ngày 29-09-2009) | GTBtt-tba *0,469% * (1+10%) | 1110235.2615 | 111023.5262
5 | Chi phí giám sát thi công xây dựng trạm biến áp (Quyết định số 957/QĐ-BXD ngày 29-09-2009) | (GXDtt-tba *2,806% +GTBtt-tba *0,918%) * (1+10%) | 9603412.0268 | 960341.2027
6 | Chi phí bảo hiểm thi công xây dựng trạm biến áp | Gtbatt*0,285%*(1+10%) | 674663.2186 | 67466.3219
| TỔNG CỘNG = |  | 685317083.8797 | 57941333.888 | 709593074 | 721096612

## DP2 (hidden)
#REF!
#REF!
PHẦN TÍNH DỰ PHÒNG PHÍ DO YẾU TỐ TRƯỢT GIÁ
Cơ cấu CP gốc của năm | 2011
Thời gian | 2011 | 2012 | 2013 | 2014 | 2015
Chỉ số giá xây dựng | 100 | 113.24 | 114.6 | 111.81 | 115.89 |  | 215.85
Chỉ số giá xây dựng Liên hoàn |  | 113.24 | 101.2 | 97.57 | 103.65
IXDCTbq | 103.92 | [5 empty] | 150.5645
| T | Vt | Lvay t | IXDCTbq |  | GDP2
Trước thuế năm 1 (50%) | 1 | #REF! | #REF! | 3.92% |  | #REF! | 3.92%
Thuế năm 1 (50%) | 1 | #REF! | #REF! | 3.92% |  | #REF!
Trước thuế năm 2 (50%) | 2 | #REF! | #REF! | 3.92% |  | #REF!
Thuế năm 2 (50%) | 2 | #REF! | #REF! | 3.92% |  | #REF! | Chưa thuế
Trước thuế năm 3 (40%) | 3 | #REF! | #REF! | 3.92% |  | #REF!
Thuế năm 3 (40%) | 3 | #REF! | #REF! | 3.92% |  | #REF! | Chưa thuế
|  |  |  | Tổng = | GDP2 = | #REF! | #REF!
3.92%
| T | Vt | Lvay t | IXDCTbq |  | GDP2
Trước thuế năm 1 (20%) | 1 | 6181818.1818 | 0 | 3.92% |  | 242327.2727 | 3.92% | 3.92%
Thuế năm 1 (20%) | 1 | 0 | 0 | 3.92% |  | 0
Trước thuế năm 2 (40%) | 2 | 12363636.3636 | 0 | 3.92% |  | 988307.5491
Thuế năm 2 (40%) | 2 | 0 | 0 | 3.92% |  | 0 | Chưa thuế
Trước thuế năm 3 (40%) | 3 | 12363636.3636 | 0 | 3.92% |  | 1511703.7505
Thuế năm 3 (40%) | 3 | 0 | 0 | 3.92% |  | 0 | Chưa thuế
|  |  |  | Tổng = | GDP2 = | 1230634.8218 | 1230634.8218

## TB Noi that (hidden)
BẢNG TỔNG HỢP CHI PHÍ THIẾT BỊ NỘI THẤT
#REF!
#REF!
40
Stt | Tên thiết bị | Quy cách, chủng loại | Đơn vị | Số lượng | Đơn giá | Thành tiền
THIẾT BỊ CƠ BẢN
A | TẦNG 1
I | Phòng Hiệu trưởng |  | Phòng | 1
1 | Bàn làm việc | Bàn chính: 1800 x 900 x750 mm, có 1 ngăn kéo giữa Bàn phụ: 1200 x 600 x 750mm, 1 thùng để CPU+ ray bàn phím Thùng cóc: 500 x 500x 650mm, 3 ngăn kéo, bánh xe di chuyển - Vật liệu: Gỗ ghép công nghiệp đã qua tẩm sấy chống mối mọt, co rút, dày 18 mm, sơn PU. | Bộ | 1 | 12748000 | 12748000
2 | Bảng trắng (bảng kế hoạch). | KT: 2400 x 1200 mm Khung nhôm hộp Uralium chuyên dụng, mặt bảng ván MDF dày 4 ly màu trắng | Cái | 1 | 1500000 | 1500000
3 | Ghế nệm xoay | Loại ghế lớn có tay vịn | Cái | 1 | 3500000 | 3500000
4 | Ghế gỗ | Kích thước: 380x380x450+550mm - Nguyên liệu: Gỗ ghép công nghiệp đã qua tẩm sấy chống mối mọt, co rút, dày 18 mm, sơn PU | Cái | 2 | 1050000 | 2100000
5 | Tủ hồ sơ | Kích thước: 1200 x 400 x 1800 mm + Phía trên 2 cánh cửa mở lồng kính có khoá 1 bên và tay nắm, trong chia làm 3 ngăn. Phía dưới 2 cửa pano có khoá và tay nắm. - Vật liệu: Gỗ ghép công nghiệp đã qua tẩm sấy chống mối mọt, co rút, dày 18 mm, sơn PU, hậu tủ ván MDF dày 4.5ly | Cái | 1 | 5600000 | 5600000
6 | Máy vi tính | - CPU Intel core i3 3240(3.4 Ghz) SK:1155 - MAINBOARD: Foxconn H61MD:sk LGA 1155, S/p Intel Core i3+i5+i7 (Ivy or Sandy Bridge ), 2x DDR3-1600/1333/ 1066 max 16GB, VGA on board ( GPU) S/p D-Sub, DVI, 1x PCIe 3.0 (16x), 2x PCI 2.0(1x), 4x SATA 3Gb/s, Sound 8CH, Gigabit LAN, 8 USB 2.0, 2 PS/2 - Ram 2GB DDRAM III Bus 1333 kingmax - HDD: Seagate 500GB SATA3-7200prm - DVD RW LG - LCD AOC 19.5'' - KEYBOARD: GENIUS Mouse: GENIUS Optical 110X-USB Case + Power supply 500W E18 | Cái | 1 | 11900000 | 11900000
7 | Máy in | Máy in Canon Chức năng: In Laser khổ A4 Bộ nhớ chuẩn: 8MB Giao Tiếp: Hi-Speed USB 2.0 port Công suất (tháng/A4): 7.000 trang Khay giấy 2: 250 tờ Khay giấy tay: 1 tờ Khay giấy ra: 100 tờ Khổ giấy: A4; A5; Loại giấy: (plain, laserjet), envelopes, transparencies, labels, postcards Tốc độ in ( A4): 21 trang/phút Hệ điều hành tương thích: Windows 8, Windows 7, Windows Vista, Windows XP, Mac OSX Sử dụng mực in: Canon Cartridge 308 – 2500 trang/độ phủ 5% | Cái | 1 | 6000000 | 6000000
8 | Bộ bàn ghế tiếp khách | Salon gỗ bọc nệm gồm: 1 x ghế 3 chổ 2 x ghế 1 chổ 2 x ghế đôn 1 x bàn nước | Bộ | 1 | 12742000 | 12742000
II | Văn phòng |  | Phòng | 1
9 | Bàn làm việc kết hợp máy vi tính | KT: 1200x600x750mm + Gỗ ghép công nghiệp đã qua tẩm sấy chống mối mọt, co rút, dày 18 mm, sơn PU. | Cái | 3 | 3150000 | 9450000
10 | Ghế xoay | Loại ghế nhỏ có tay vịn | Cái | 3 | 1200000 | 3600000
11 | Ghế sắt bọc nệm | - Kích thước: 380x380x450+550mm - Khung sắt hàn liên kết có khí CO2 bảo vệ sơn tĩnh điện - Mặt ghế và lưng tựa bọc nệm simili | cái | 3 | 529000 | 1587000
12 | Tủ đựng hồ sơ văn phòng 4 cửa | KT: 1200x400x1800mm + Gỗ ghép công nghiệp đã qua tẩm sấy chống mối mọt, co rút, dày 18 mm, sơn PU, hậu tủ ván MDF dày 4.5ly | Cái | 3 | 5600000 | 16800000
13 | Bảng formica | KT: 2400 x 1200mm Khung nhôm hộp Uralium chuyên dụng, mặt bảng ván MDF dày 4 ly màu trắng | Cái | 1 | 1500000 | 1500000
14 | Máy vi tính | - CPU Intel core i3 3240(3.4 Ghz) SK:1155 - MAINBOARD: Foxconn H61MD:sk LGA 1155, S/p Intel Core i3+i5+i7 (Ivy or Sandy Bridge ), 2x DDR3-1600/1333/ 1066 max 16GB, VGA on board ( GPU) S/p D-Sub, DVI, 1x PCIe 3.0 (16x), 2x PCI 2.0(1x), 4x SATA 3Gb/s, Sound 8CH, Gigabit LAN, 8 USB 2.0, 2 PS/2 - Ram 2GB DDRAM III Bus 1333 kingmax - HDD: Seagate 500GB SATA3-7200prm - DVD RW LG - LCD AOC 19.5'' - KEYBOARD: GENIUS Mouse: GENIUS Optical 110X-USB Case + Power supply 500W E18 | Cái | 3 | 11900000 | 35700000
15 | Máy in | Máy in Canon Chức năng: In Laser khổ A4 Bộ nhớ chuẩn: 8MB Giao Tiếp: Hi-Speed USB 2.0 port Công suất (tháng/A4): 7.000 trang Khay giấy 2: 250 tờ Khay giấy tay: 1 tờ Khay giấy ra: 100 tờ Khổ giấy: A4; A5; Loại giấy: (plain, laserjet), envelopes, transparencies, labels, postcards Tốc độ in ( A4): 21 trang/phút Hệ điều hành tương thích: Windows 8, Windows 7, Windows Vista, Windows XP, Mac OSX Sử dụng mực in: Canon Cartridge 308 – 2500 trang/độ phủ 5% | Cái | 1 | 6000000 | 6000000
16 | Máy photocopy | Tốc độ: 20 bản/phút. Khổ giấy: A5 - A3. Độ phân giải: 600 dpi. Phóng: 25% - 400%. | Cái | 1 | 60550000 | 60550000
17 | Điện thoại để bàn | Loại thông thường thương hiệu Panasonic, có màn hình hiển thị cuộc gọi đến | Cái | 3 | 850000 | 2550000
III | Phòng hiệu phó 1 |  | Phòng | 1
18 | Bàn làm việc | Bàn chính: 1800 x 900 x750 mm, có 1 ngăn kéo giữa Bàn phụ: 1200 x 600 x 750mm, 1 thùng để CPU+ ray bàn phím Thùng cóc: 500 x 500x 650mm, 3 ngăn kéo, bánh xe di chuyển - Vật liệu: Gỗ ghép công nghiệp đã qua tẩm sấy chống mối mọt, co rút, dày 18 mm, sơn PU. | Bộ | 1 | 12748000 | 12748000
19 | Bảng trắng (bảng kế hoạch). | KT: 2400 x 1200mm Khung nhôm hộp Uralium chuyên dụng, mặt bảng ván MDF dày 4 ly màu trắng | Cái | 1 | 1500000 | 1500000
20 | Ghế nệm xoay | Loại ghế lớn có tay vịn | Cái | 1 | 3500000 | 3500000
21 | Ghế gỗ | Kích thước: 380x380x450+550mm - Nguyên liệu: Gỗ ghép công nghiệp đã qua tẩm sấy chống mối mọt, co rút, dày 18 mm, sơn PU | Cái | 2 | 1050000 | 2100000
22 | Tủ hồ sơ | Kích thước: 1200 x 400 x 1800 mm + Phía trên 2 cánh cửa mở lồng kính có khoá 1 bên và tay nắm, trong chia làm 3 ngăn. Phía dưới 2 cửa pano có khoá và tay nắm. - Vật liệu: Gỗ ghép công nghiệp đã qua tẩm sấy chống mối mọt, co rút, dày 18 mm, sơn PU, hậu tủ ván MDF dày 4.5ly | Cái | 1 | 5600000 | 5600000
23 | Máy vi tính | - CPU Intel core i3 3240(3.4 Ghz) SK:1155 - MAINBOARD: Foxconn H61MD:sk LGA 1155, S/p Intel Core i3+i5+i7 (Ivy or Sandy Bridge ), 2x DDR3-1600/1333/ 1066 max 16GB, VGA on board ( GPU) S/p D-Sub, DVI, 1x PCIe 3.0 (16x), 2x PCI 2.0(1x), 4x SATA 3Gb/s, Sound 8CH, Gigabit LAN, 8 USB 2.0, 2 PS/2 - Ram 2GB DDRAM III Bus 1333 kingmax - HDD: Seagate 500GB SATA3-7200prm - DVD RW LG - LCD AOC 19.5'' - KEYBOARD: GENIUS Mouse: GENIUS Optical 110X-USB Case + Power supply 500W E18 | Cái | 1 | 11900000 | 11900000
24 | Máy in | Máy in Canon Chức năng: In Laser khổ A4 Bộ nhớ chuẩn: 8MB Giao Tiếp: Hi-Speed USB 2.0 port Công suất (tháng/A4): 7.000 trang Khay giấy 2: 250 tờ Khay giấy tay: 1 tờ Khay giấy ra: 100 tờ Khổ giấy: A4; A5; Loại giấy: (plain, laserjet), envelopes, transparencies, labels, postcards Tốc độ in ( A4): 21 trang/phút Hệ điều hành tương thích: Windows 8, Windows 7, Windows Vista, Windows XP, Mac OSX Sử dụng mực in: Canon Cartridge 308 – 2500 trang/độ phủ 5% | Cái | 1 | 6000000 | 6000000
IV | Phòng tiếp khách |  | Phòng | 1
1 | Bàn tiếp khách 6 chổ | KT bàn: 1800 x 900 x 750 mm + Gỗ ghép công nghiệp đã qua tẩm sấy chống mối mọt, co rút, dày 18 mm, sơn PU | Cái | 1 | 6750000 | 6750000
2 | Ghế sắt bọc nệm | - Kích thước: 380x380x450+550mm - Khung sắt hàn liên kết có khí CO2 bảo vệ sơn tĩnh điện - Mặt ghế và lưng tựa bọc nệm simili | Cái | 6 | 529000 | 3174000
IV | Phòng y tế |  | Phòng | 1
1 | Bàn làm việc | Kích thước: 1200x700x750mm. Bàn 1 thùng 2 ngăn kéo + 1 ngăn kéo - Vật liệu: Gỗ ghép công nghiệp đã qua tẩm sấy chống mối mọt, co rút, dày 18 mm, sơn PU. | Cái | 1 | 3990000 | 3990000
2 | Ghế xoay | Loại ghế nhỏ có tay vịn | Cái | 1 | 1200000 | 1200000
3 | Ghế Inox | KT: Tròn 280 x 450 mm - Inox 201 | Cái | 2 | 400000 | 800000
4 | Giường nệm y tế | Kích thước: 2000x1000x700 mm - Nguyên liệu: + Khung sắt 25x50, 25x25, 16x16 mm hàn liên kết có khí CO2 bảo vệ + Vạt giường ván ép 10 mm. + Nêm mouss dày 50mm | Cái | 2 | 2500000 | 5000000
7 | Cân sức khoẻ có thước đo chiều cao | Có đồng hồ hiển thị chiều cao và cân nặng | Cái | 1 | 2085000 | 2085000
9 | Bảng đo thị giác | dùng cho học sinh VN | Cái | 1 | 850000 | 850000
10 | Bộ dụng cụ khám | - 1 máy đo huyết áp - 1 băng ca cứu thương - 5 bộ nẹp chân, tay - 1 hộp inox đựng bông gạc y tế - 1 hộp để thuốc sát trùng bằng inox | Bộ | 1 | 10000000 | 10000000
11 | Tủ dụng cụ y tế | KT: 1200x400x1600mm Khung nhôm, kính trắng 5mm | Cái | 1 | 4128000 | 4128000
12 | Rèm che | KT: 1800x2000mm | Bộ | 1 | 1200000 | 1200000
VIII | Phòng hỗ trợ học sinh khuyết tật |  | Phòng | 1
1 | Bàn làm việc | Kích thước: 1200x600x750 mm Bàn 1 Ngăn kéo giữa - Vật liệu: Gỗ ghép công nghiệp đã qua tẩm sấy chống mối mọt, co rút, dày 18 mm, sơn PU. | cái | 1 | 3150000 | 3150000
2 | Ghế làm việc | - Kích thước: 380x380x450+550mm - Khung sắt hàn liên kết có khí CO2 bảo vệ sơn tĩnh điện - Mặt ghế và lưng tựa gỗ cao su ghép dày 18mm sơn PU 3 lớp chống trầy - Liên kết lắp ráp bằng vis, bulon. Tiếp xúc nền bằng chân đế nhựa | cái | 1 | 529000 | 529000
3 | Bộ bàn ghế tiếp khách( 1 bàn+ 6 ghê | KT bàn: 1800 x 900 x 750 mm + Gỗ ghép công nghiệp đã qua tẩm sấy chống mối mọt, co rút, dày 18 mm, sơn PU | Bộ | 1 | 9924000 | 9924000
4 | Tủ hồ sơ | Kích thước: 1200 x 400 x 1800 mm + Phía trên 2 cánh cửa mở lồng kính có khoá 1 bên và tay nắm, trong chia làm 3 ngăn. Phía dưới 2 cửa pano có khoá và tay nắm. - Vật liệu: Gỗ ghép công nghiệp đã qua tẩm sấy chống mối mọt, co rút, dày 18 mm, sơn PU, hậu tủ ván MDF dày 4.5ly | Cái | 1 | 5600000 | 5600000
VII | Kho |  | Phòng | 1
1 | Kệ dụng cụ | KT: 1500 x 400 x 1800mm Kệ 5 ngăn di độngkhung sắt sơn tĩnh điện. Mặt Gỗ ghép công nghiệp đã qua tẩm sấy chống mối mọt, co rút, dày 18 mm, sơn PU. | cái | 4 | 3960000 | 15840000
VIII | Phòng nghĩ giáo viên |  | Phòng | 1
1 | Bàn nước | Kích thước: 1800 x 900 x 750mm - Vật liệu: Gỗ ghép công nghiệp đã qua tẩm sấy chống mối mọt, co rút, dày 18 mm sơn PU. | Cái | 1 | 3300000 | 3300000
2 | Ghế bọc nệm | - Kích thước: 380x380x450+550mm - Khung sắt hàn liên kết có khí CO2 bảo vệ sơn tĩnh điện - Mặt ghế và lưng tựa bọc nệm simili | Cái | 8 | 529000 | 4232000
3 | Giường nghỉ cá nhân (2 tầng) | Kích thước: 2000x1000x450+900 mm - Nguyên liệu: + Khung sắt 25x50, 25x25, 16x16 mm hàn liên kết có khí CO2 bảo vệ + Vạt giường ván ép 10 mm. + Nêm mouss dày 50mm | Cái | 4 | 4500000 | 18000000
IX | Nhà ăn |  | Phòng | 1
1 | Bàn ăn inox | * Kích thước: - Bàn: 1120x600x750 mm - Ghế tròn: 280x480 mm (4 ghế) - Bàn và ghế bằng inox. | Bộ | 75 | 3800000 | 285000000
2 | Bảng trắng thực đơn trong tuần | KT: 2400 x 1200 mm khung nhôm hộp Uralium mặt bảng MDF trắng dày 4 ly | cái | 4 | 1500000 | 6000000
X | Khu bếp |  | Phòng | 1
1 | Bàn tiếp phẩm | Bàn tiếp phẩm 2 tầng Kích thước: 1800 x 800 x 800 mm NL: Khung Inox, mặt bàn Inox tấm dày 0.8 mm, mặt ngăn Inox tấm, tiếp xúc sàn chân đế tăng đưa | cái | 2 | 13200000 | 26400000
2 | Bồn rửa thực phẩm | Bồn rửa 3 hộc KT: 1900 x 650 x 800mm - Khung chân Inox, bồn inox, chân đế tăng đưa - Gồm 3 vòi cấp nước, 3 ô bồn,3 bộ xả có lọc rác | Cái | 2 | 21450000 | 42900000
3 | Bàn sơ chế | Kích thước: 1800 x 800 x 800 mm NL: Khung Inox, mặt bàn Inox tấm dày 0.8 mm, mặt ngăn Inox song, tiếp súc sàn chân đế tăng đưa | cái | 2 | 9680000 | 19360000
4 | Bếp gar công nghiệp | Bếp công nghiệp 2 lò - Kích thước: 1400 x 700 x 550/ 750mm - Mặt sàn bếp inox, - 2 kiềng gang đúc giữ nhiệt - Mặt sau bếp có thành chắn cao 300 mm - 2 khóa gas, đường cấp gas bằng Inox - 2 x Công tắc tăng giãm gas - Bếp 4 chân có tăng đưa bằng Inox | Cái | 2 | 28400000 | 56800000
5 | Hệ thống hút khói | Hệ thống hút khói cho bếp và tủ hấp cơm KT: 5200 x 700 x 400mm Tủ có lá chắn gió và 3 khay lọc mỡ, toàn bộ bằng Inox 1 x Quạt hút 1,5 HP. + giá đỡ bằng sắt sơn tĩnh Điện 10 x Mét ống hút khói bằng Inox phi 150 | HT | 1 | 45760000 | 45760000
6 | Tủ hấp cơm | Tủ hấp cơm 100 kg 20 khay KT: 700 x 700 x 1500 mm 2 x cánh cửa có tay khóa 1 x bếp gas 1 x khóa gas 1 x đồng hồ báo nhiệt 1 x Bộ van xả hơi tự động 4 x chân tăng đưa điều chỉnh - Thân tủ 2 bên, cửa tủ có bông 2 lớp cách nhiệt - Vỏ bên ngoài Inox chịu nhiệt | Cái | 1 | 40040000 | 40040000
7 | Hệ thống bình gas | Hệ thống bình gas bao gồm: - Hệ thống quản lý bình gas 6 bình ( không bao gồm bình gas) 1 x đồng hồ điều áp gas tổng 1 x Khóa ngắt gas tổng 6 x khóa ngắt gas cho 6 bình gas 2 x đồng hồ báo áp xuất loại 10kg 6 x dây gas cao cấp cho 6 bình gas 1 x khóa ngắt gas ( đầu cuối) 1 x đồng hồ báo áp xuất gas 7 Kg - Đường ông dẫn gas chuyên dụng bằng inox O16, co, tê, đinh vis các loại 1 x bảng sơ đồ hệ thống bình gas bằng mica 1 x bảng cấm lửa bằng mica | cái | 1 | 28000000 | 28000000
8 | Hệ Thống cấp thoát nước | Đường cấp, thoát nước Gồm: ống PVC Bình Minh, khóa, Co, Tê, Đinh Vis, keo, công lắp đặt toàn bộ hệ thống (- Không bao gồm ngoài phòng và thiết thị âm nền, âm tường - Đường cấp, thoát nước được chủ đầu tư bố trí lắp đặt và có van khóa, lọc rác tại vị trí thiết bị được xác định ) | HT | 1 | 5000000 | 5000000
9 | Chi phí kiểm định | chi phí kiểm định - Đường ống dẫn gas - Hệ thống quản lý bình gas - Các đồng hồ báo áp, khóa gas - Khí thử, thiết bị thử, công cụ, dụng cụ thử | HT | 1 | 10000000 | 10000000
10 | Xe đẩy thực phẩm | - Kích thước: 1200x1100x800mm - Bằng inox, có 2 tầng mặt dày lmm, 2 tay đẩy, thanh chắn 3 mặt - Dưới mặt sàn xe có hộp đỡ inox chịu lực - 4 chân inox, 4 bánh xe chịu lực | cái | 2 | 6050000 | 12100000
11 | Bàn chia thức ăn | Bàn chia thức ăn 2 tầng Kích thước: 1800 x 800 x 700/1100mm KT mặt bàn: 1800 x 800mm, Mặt kệ: 1800 x 400 mm NL: Khung Inox, mặt bàn Inox tấm dày 0.8 mm, mặt ngăn Inox song, tiếp súc sàn 4 bán xe có khóa | cái | 2 | 13200000 | 26400000
13 | Tủ lạnh | Tủ mát Alaska Dung tích: 300 lít Tủ mát 2 cửa | cái | 1 | 12000000 | 12000000
14 | Tủ Đông | Tủ đông Sanaky Dung tích: 208 lít Tủ đông 1 ngăn, 2 nắp bật | cái | 1 | 11000000 | 11000000
15 | Xe đẩy chén bát bẩn | Kích thước: 900 x 600 x 800 mm NL: Khung Inox, mặt bàn Inox tấm dày 0.8 mm, tiếp xúc sàn 4 bánh xe có khóa | cái | 1 | 7050000 | 7050000
16 | Bồn rửa chén bát 3 hộc | Bồn rửa 3 hộc KT: 1900 x 650 x 800mm - Khung chân Inox, bồn inox, chân đế tăng đưa - Gồm 3 vòi cấp nước, 3 ô bồn,3 bộ xả có lọc rác | cái | 1 | 21450000 | 21450000
20 | Máy xay thịt | - Công suất: 0.5 HP - Xay được khoảng 20-30kg/ giờ | Cái | 1 | 11140000 | 11140000
21 | Máy xay rau, củ quả | hiệu FUJY YAMA - Công suất: 350W | Cái | 2 | 3500000 | 7000000
22 | Máy giặt 9 kg | Hiệu: Sanyo Khối lượng giặt tối đa 9.0kg - Sử dụng động cơ truyền động trực tiếp - Công suất vắt tối đa 850 vòng/phút - Lượng nước tiêu thụ 130 lít - Thương hiệu Nhật Bản | Cái | 1 | 9295000 | 9295000
23 | Bộ Dao các loại | Bộ dao lớn 6 chi tiết - Dao chặt lớn: 30 x 8cm - Dao thái thịt lớn: 34 x 4cm - Thái thịt nhỏ: 33 x 3cm - Dao trái cây: 24 x 2cm - Kéo: 18 x 2cm - Cây mài: 29cm | Bộ | 2 | 1200000 | 2400000
24 | Bộ thớt các loại | 1 x thớt gỗ 50 x 9 5x thớt nhựa 60 x 40 | Bộ | 1 | 1000000 | 1000000
25 | Cân thực phẩm | Cân Nhơn hòa 1 x Cân 5kg 1 x Cân 30 kg 1 x Cân 100 kg | Bộ | 1 | 3000000 | 3000000
26 | Rổ lớn nhỏ | Rổ Inox các loại 5 x rổ 30 cm 5 x rổ 40 cm | Bộ | 1 | 3000000 | 3000000
27 | Thau Inox | Thau Inox các loại 5 x thau 18 cm 5 x thau 24 cm 5 x thau 30 cm 5 x thau 40 cm | Bộ | 1 | 5000000 | 5000000
28 | Nồi Inox | 5 x nồi 30 cm 5 x nồi 40 cm 5 x nồi 50 cm | Bộ | 2 | 12870000 | 25740000
29 | Vá múc lớn nhỏ các loại | 5 vá múc canh bằng Inox (5 lớn +5 nhỏ) 5 vá múc cơm bằng Inox (5 lớn + 5 nhỏ) | Bộ | 1 | 1000000 | 1000000
30 | Mâm Inox | Mâm Inox loại vuông 5x Mâm 40 x 60 cm 5x Mâm 30 x 40 cm | Bộ | 1 | 1500000 | 1500000
31 | Chảo | 2 x Chảo 30 cm 2 x Chảo 40 cm 2 x Chảo 50 cm | Bộ | 1 | 12000000 | 12000000
32 | Thố đựng cơm inox | Thố Inox 30 cm | Cái | 10 | 200000 | 2000000
33 | Khay chia thức ăn | Khay chia thức bằng Inox, nắp đậy bằng nhựa KT: 350 x 270mm | bộ | 1200 | 160000 | 192000000
34 | Thìa, nĩa Inox | Thìa, nĩa Inox | bộ | 1200 | 24000 | 28800000
XI | Kho bếp |  | Phòng | 1
35 | Kệ để lương thực | KT: 1500 x 500 x 1800mm Kệ 5 ngăn di động khung sắt sơn tĩnh điện. Mặt Gỗ ghép công nghiệp đã qua tẩm sấy chống mối mọt, co rút, dày 18 mm sơn PU. | cái | 5 | 3960000 | 19800000
36 | Kệ thực phẩm khô | KT: 1500 x 500 x 1800mm Kệ 5 ngăn di động khung sắt sơn tĩnh điện. Mặt Gỗ ghép công nghiệp đã qua tẩm sấy chống mối mọt, co rút, dày 18 mm, sơn PU. | cái | 5 | 3960000 | 19800000
XII | Phòng học |  | Phòng | 14
1 | Bàn ghế học sinh 2 chỗ ghế rời | KT Bàn: 1200 x 450 x 730 mm KT Ghế: 380 x 350 x 440/ 790 mm + Khung sắt, sơn tĩnh điện. + Mặt bàn ghế, đáy bàn gỗ ghép công nghiệp dày 17 mm đã được xử lý chống mối mọt, co rút sơn PU. | Bộ | 280 | 2085000 | 583800000
2 | Bàn giáo viên | Kích thước: 1200x600x750 mm Bàn 1 Ngăn kéo giữa - Vật liệu: Gỗ ghép công nghiệp đã qua tẩm sấy chống mối mọt, co rút, dày 18 mm, sơn PU. | Cái | 14 | 3150000 | 44100000
3 | Ghế giáo viên | - Kích thước: 380x380x450+550mm - Khung sắt hàn liên kết có khí CO2 bảo vệ sơn tĩnh điện - Mặt ghế và lưng tựa gỗ cao su ghép dày 18mm sơn PU 3 lớp chống trầy - Liên kết lắp ráp bằng vis, bulon. Tiếp xúc nền bằng chân đế nhựa | Bộ | 14 | 529000 | 7406000
4 | Bảng phấn từ | Kích thước: 1200x 3600 mm - Nguyên liệu: + Khung nhôm hộp uralium (25*32) mm + Lưng bảng bằng ván MDF dày 8 ly phủ decal chống hút ẩm. + Mặt tole bảng màu xanh rêu đậm dày 0.4 mm,chống chói. | Cái | 14 | 3200000 | 44800000
6 | Tủ đựng thiết bị dạy và học | kích thước: 1200 x 400 x 1800 mm + Phía trên 2 cửa mở lòng kính trắng trong chia 4 ngăn. Phía dưới 2 cửa pano có khoá và tay nắm. - Vật liệu: Gỗ ghép công nghiệp đã qua tẩm sấy chống mối mọt, co rút, dày 18 mm, sơn PU,hậu tủ ván MDF dày 4.5ly | Cái | 14 | 5600000 | 78400000
9 | Bảng khẩu hiệu | KT: 400 x 600mm 1 bảng 5 điều Bác Hồ dạy….. 1 bảng non sông Việt Nam …… Khung nhôm sơn tĩnh điện, mặt MDF, dày 4 ly, dán decal in chữ | Bộ | 14 | 650000 | 9100000
10 | Ảnh Bác Hồ | KT: 300 x 400 mm Khung nhôm sơn tĩnh điện, bìa mica trong | Ảnh | 14 | 120000 | 1680000
XIII | Phòng giám thị |  | Phòng | 1
1 | Bàn làm việc | * Kích thước: 1200x600x750 mm * Vật liệu: - Gỗ ghép công nghiệp được tẩm sấy chống mối mọt, co rút dày 18mm, phủ sơn PU - Bàn 1 thùng cửa mở + 1 ngăn kéo giữa có khóa - Liên kết lắp ráp bằng vit, bulông, chân đế nhựa | Cái | 1 | 3346000 | 3346000
2 | Ghế ngồi | * Kích thước: 380x380x450+550mm * Ghế cố định - Khung ghế làm bằng sắt sơn tĩnh điện - Mặt ghế và lưng tựa bọc nệm - Liên kết lắp ráp bằng vit, bulông, chân đế nhựa | Cái | 4 | 550000 | 2200000
3 | Bộ bàn ghế tiếp khách (1 bàn + 8 ghế ) | * Bàn: Kích thước: 2000x1000x750 mm * Hình oval, gỗ ghép công nghiệp được tẩm sấy chống mối mọt, co rút, dày 18mm, phủ sơn PU * Ghế: KT: 380x380x450+550mm * Khung ghế sắt sơn tĩnh điện, mặt và lưng bọc nệm, chân đế nhựa | Bộ | 1 | 9600000 | 9600000
B | TẦNG 2
I | Phòng học |  | Phòng | 14
1 | Bàn ghế học sinh 2 chỗ ghế rời | KT Bàn: 1200 x 450 x 730 mm KT Ghế: 380 x 350 x 440/ 790 mm + Khung sắt, sơn tĩnh điện. + Mặt bàn ghế, đáy bàn gỗ ghép công nghiệp dày 17 mm đã được xử lý chống mối mọt, co rút sơn PU. | Bộ | 280 | 2085000 | 583800000
2 | Bàn giáo viên | Kích thước: 1200x600x750 mm Bàn 1 Ngăn kéo giữa - Vật liệu: Gỗ ghép công nghiệp đã qua tẩm sấy chống mối mọt, co rút, dày 18 mm, sơn PU. | Cái | 14 | 3150000 | 44100000
3 | Ghế giáo viên | - Kích thước: 380x380x450+550mm - Khung sắt hàn liên kết có khí CO2 bảo vệ sơn tĩnh điện - Mặt ghế và lưng tựa gỗ cao su ghép dày 18mm sơn PU 3 lớp chống trầy - Liên kết lắp ráp bằng vis, bulon. Tiếp xúc nền bằng chân đế nhựa | Bộ | 14 | 529000 | 7406000
4 | Bảng phấn từ | Kích thước: 1200x 3600 mm - Nguyên liệu: + Khung nhôm hộp uralium (25*32) mm + Lưng bảng bằng ván MDF dày 8 ly phủ decal chống hút ẩm. + Mặt tole bảng màu xanh rêu đậm dày 0.4 mm,chống chói. | Cái | 14 | 3200000 | 44800000
5 | Tủ đựng thiết bị dạy và học | kích thước: 1200 x 400 x 1800 mm + Phía trên 2 cửa mở lòng kính trắng trong chia 4 ngăn. Phía dưới 2 cửa pano có khoá và tay nắm. - Vật liệu: + Gỗ ghép công nghiệp đã qua tẩm sấy chống mối mọt, co rút, dày 18 mm, sơn PU,hậu tủ ván MDF dày 4.5ly | Cái | 14 | 5600000 | 78400000
6 | Bảng khẩu hiệu | KT: 400 x 600mm 1 bảng 5 điều Bác Hồ dạy….. 1 bảng non sông Việt Nam …… Khung nhôm sơn tĩnh điện, mặt MDF,, dày 4 ly, dán decal in chữ | Bộ | 14 | 650000 | 9100000
7 | Ảnh Bác Hồ | KT: 300 x 400 mm Khung nhôm sơn tĩnh điện, bìa mica trong | Ảnh | 14 | 120000 | 1680000
II | Hội trường đa năng |  | Phòng | 1
1 | Phông - màn | 1 x Phông màn, rèm sâu khấu: KT: 11000 x 4500mm 1 x bảng ĐẢNG CỘNG SẢN….. NL: Khung sắt sơn tĩnh điện., mặt bảng Bằng mica chử nổi 2 x bảng khẩu hiệu 2 bên NK: Khung sắt sơn tĩnh điện, nền Mica trong chữ in dsn1 decal 2 x khung cờ nước cờ nước, cờ đảng NL: khung nhôm, bọc vải thun, cờ đảng, cờ nước bằng mica nổi 1x Giá móc treo khung bảng hội nghị NL: khung sắt sơn tĩnh điện 1x Bảng hội Khung nhôm NK: khung nhôm, mặt mut sốp (không bao gồm chử | Bộ | 1 | 60000000 | 60000000
7 | Hệ thống âm thanh | - Hê thống âm thanh sân khấu 1 x Ampli 600 w 4 ngõ 1 x Equalize có 2 x 31 cần điều chỉnh có báo hú 6 x loa 100 w có chân đứng - Âm thanh hội nghị 1 x âm li 600 w 12 x loa 40 w loại treo tường 1 x Micro không dây loại 2 cây, có bộ thu tín hiệu 1 x micro cổ ngổng dành cho bục thuyết trình 2 x micro có dây 500 m dây loại 300 tim + ống, đinh, vis, công lắp đặt | Bộ | 1 | 68000000 | 68000000
9 | Bục để tượng Bác + Tượng Bác | KT: 700 x 500 x 1400mm - Vật liệu: + Gỗ ghép công nghiệp đã qua tẩm sấy chống mối mọt, co rút, dày 18 mm, sơn PU. Tượng bác bằng thạch cao nhũ đồng cao 800mm | Cái | 1 | 4800000 | 4800000
10 | Bục thuyết trình | Kích thước: 800 x 550 x 1100mm - Nguyên liệu: Gỗ ghép công nghiệp đã qua tẩm sấy chống mối mọt, co rút, dày 18 mm, sơn PU. | Cái | 1 | 3200000 | 3200000
11 | Bàn 2 chỗ | Kích thước: 1200x450x780 mm + Bàn có ngăn để hồ sơ - Vật liệu: Mặt bàn gỗ ghép công nghiệp đã qua tẩm sấy chống mối mọt, co rút, dày 18 mm, sơn PU. | Cái | 196 | 1800000 | 352800000
12 | Ghế sắt | - Kích thước: 380x380x450+550mm - Khung sắt hàn liên kết có khí CO2 bảo vệ sơn tĩnh điện - Mặt ghế và lưng tựa gỗ cao su ghép dày 18mm sơn PU 3 lớp chống trầy - Liên kết lắp ráp bằng vis, bulon. Tiếp xúc nền bằng chân đế nhựa | Cái | 392 | 529000 | 207368000
II | Kho |  | Phòng | 1
1 | Kệ dụng cụ | KT: 1500 x 400 x 1800mm Kệ 5 ngăn di động khung sắt sơn tĩnh điện. Mặt Gỗ ghép công nghiệp đã qua tẩm sấy chống mối mọt, co rút, dày 18 mm, sơn PU. | cái | 6 | 3960000 | 23760000
III | Phòng hiệu phó 2 |  | Phòng | 1
1 | Bàn làm việc | Bàn chính: 1800 x 900 x750 mm, có 1 ngăn kéo giữa Bàn phụ: 1200 x 600 x 750mm, 1 thùng để CPU+ ray bàn phím Thùng cóc: 500 x 500x 650mm, 3 ngăn kéo, bánh xe di chuyển - Vật liệu: Gỗ ghép công nghiệp đã qua tẩm sấy chống mối mọt, co rút, dày 18 mm, sơn PU. | Bộ | 1 | 12748000 | 12748000
2 | Bảng trắng (bảng kế hoạch). | KT: 2400 x 1200 mm Khung nhôm hộp Uralium chuyên dụng, mặt bảng ván MDF dày 4 ly màu trắng | Cái | 1 | 1500000 | 1500000
3 | Ghế nệm xoay | Loại ghế lớn có tay vịn | Cái | 1 | 3500000 | 3500000
4 | Ghế gỗ | Kích thước: 380x380x450+550mm - Nguyên liệu: Gỗ ghép công nghiệp đã qua tẩm sấy chống mối mọt, co rút, dày 18 mm, sơn PU | Cái | 2 | 1050000 | 2100000
5 | Tủ hồ sơ | Kích thước: 1200 x 400 x 1800 mm + Phía trên 2 cánh cửa mở lồng kính có khoá 1 bên và tay nắm, trong chia làm 3 ngăn. Phía dưới 2 cửa pano có khoá và tay nắm. - Vật liệu: + Gỗ ghép công nghiệp đã qua tẩm sấy chống mối mọt, co rút, dày 18 mm, sơn PU, hậu tủ ván MDF dày 4.5ly | Cái | 1 | 5600000 | 5600000
#REF! | Điện thoại để bàn | Loại thông thường thương hiệu Panasonic | Cái | 1 | 502000 | 502000
#REF! | Máy vi tính | - CPU Intel core i3 3240(3.4 Ghz) SK:1155 - MAINBOARD: Foxconn H61MD:sk LGA 1155, S/p Intel Core i3+i5+i7 (Ivy or Sandy Bridge ), 2x DDR3-1600/1333/ 1066 max 16GB, VGA on board ( GPU) S/p D-Sub, DVI, 1x PCIe 3.0 (16x), 2x PCI 2.0(1x), 4x SATA 3Gb/s, Sound 8CH, Gigabit LAN, 8 USB 2.0, 2 PS/2 - Ram 2GB DDRAM III Bus 1333 kingmax - HDD: Seagate 500GB SATA3-7200prm - DVD RW LG - LCD AOC 19.5'' - KEYBOARD: GENIUS Mouse: GENIUS Optical 110X-USB Case + Power supply 500W E18 | Cái | 1 | 11900000 | 11900000
#REF! | Máy in | Máy in Canon Chức năng: In Laser khổ A4 Bộ nhớ chuẩn: 8MB Giao Tiếp: Hi-Speed USB 2.0 port Công suất (tháng/A4): 7.000 trang Khay giấy 2: 250 tờ Khay giấy tay: 1 tờ Khay giấy ra: 100 tờ Khổ giấy: A4; A5; Loại giấy: (plain, laserjet), envelopes, transparencies, labels, postcards Tốc độ in ( A4): 21 trang/phút Hệ điều hành tương thích: Windows 8, Windows 7, Windows Vista, Windows XP, Mac OSX Sử dụng mực in: Canon Cartridge 308 – 2500 trang/độ phủ 5% | Cái | 1 | 6000000 | 6000000
IV | Phòng Truyền thống đoàn đội |  | Phòng | 1
3 | Bàn họp | KT: 2400 x 1200 x 750mm bàn không có ngăn + Gỗ ghép công nghiệp đã qua tẩm sấy chống mối mọt, co rút, dày 18 mm, sơn PU. | Cái | 1 | 7200000 | 7200000
4 | Ghế bọc nệm | Kích thước: 380x380x450+550mm - Nguyên liệu: Khung Gỗ ghép công nghiệp đã qua tẩm sấy chống mối mọt, co rút, dày 18 mm, sơn PU + Mặt ghế bọc nệm simili | Cái | 10 | 1050000 | 10500000
5 | Bảng trắng | KT: 2400 x 1200 mm khung nhôm hộp Uralium chuyên dụng, mặt bảng ván MDF dày 4 ly màu trắng | Cái | 1 | 1500000 | 1500000
8 | Tủ trưng bày | Kích thước: 1600 x 400 x 1800 mm + Phía trên cửa kính lùa có khoá 1 bên và tay nắm, chia làm nhiều ngăn. Phía dưới cửa pano có khoá và tay nắm. - Vật liệu: Gỗ ghép công nghiệp đã qua tẩm sấy chống mối mọt, co rút, dày 18 mm, sơn PU, hậu tủ ván MDF dày 4.5ly | Cái | 1 | 7840000 | 7840000
V | Phòng hội đồng |  | Phòng | 1
1 | Bàn họp giáo viên | Bàn 30 chổ ngồi Bàn lắp ghép đa năng - Bàn có ngăn để hồ sơ - Vật liệu: + Gỗ ghép công nghiệp đã qua tẩm sấy chống mối mọt, co rút, dày 18 mm, sơn PU. | Bộ | 1 | 38244000 | 38244000
2 | Ghế bọc nệm | Kích thước: 380x380x450+550mm - Nguyên liệu: Khung Gỗ ghép công nghiệp đã qua tẩm sấy chống mối mọt, co rút, dày 18 mm, sơn PU + Mặt ghế bọc nệm simili | Cái | 30 | 1050000 | 31500000
VI | Phòng nghĩ giáo viên |  | Phòng | 1
1 | Bàn nước | Kích thước: 1800 x 900 x 750mm. - Vật liệu: Gỗ ghép công nghiệp đã qua tẩm sấy chống mối mọt, co rút, dày 18 mm sơn PU. | Cái | 1 | 3300000 | 3300000
2 | Ghế bọc nệm | - Kích thước: 380x380x450+550mm - Khung sắt hàn liên kết có khí CO2 bảo vệ sơn tĩnh điện - Mặt ghế và lưng tựa bọc nệm simili | Cái | 8 | 529000 | 4232000
3 | Giường nghỉ cá nhân (2 tầng) | Kích thước: 2000x1000x450+900 mm - Nguyên liệu: + Khung sắt 25x50, 25x25, 16x16 mm hàn liên kết có khí CO2 bảo vệ + Vạt giường ván ép 10 mm. + Nêm mouss dày 50mm | Cái | 4 | 4500000 | 18000000
VII | Phòng giám thị |  | Phòng | 1
1 | Bàn làm việc | * Kích thước: 1200x600x750 mm * Vật liệu: - Gỗ ghép công nghiệp được tẩm sấy chống mối mọt, co rút dày 18mm, phủ sơn PU - Bàn 1 thùng cửa mở + 1 ngăn kéo giữa có khóa - Liên kết lắp ráp bằng vit, bulông, chân đế nhựa | Cái | 1 | 3346000 | 3346000
2 | Ghế ngồi | * Kích thước: 380x380x450+550mm * Ghế cố định - Khung ghế làm bằng sắt sơn tĩnh điện - Mặt ghế và lưng tựa bọc nệm - Liên kết lắp ráp bằng vit, bulông, chân đế nhựa | Cái | 4 | 550000 | 2200000
C | TẦNG 3
I | Phòng học |  | Phòng | 10
1 | Bàn ghế học sinh 2 chỗ ghế rời | KT Bàn: 1200 x 450 x 730 mm KT Ghế: 380 x 350 x 440/ 790mm + Khung sắt, sơn tĩnh điện. + Mặt bàn ghế, đáy bàn gỗ ghép công nghiệp dày 17 mm đã được xử lý chống mối mọt, co rút sơn PU. | Bộ | 200 | 2085000 | 417000000
2 | Bàn giáo viên | Kích thước: 1200x600x750 mm Bàn 1 Ngăn kéo giữa - Vật liệu: Gỗ ghép công nghiệp đã qua tẩm sấy chống mối mọt, co rút, dày 18 mm, sơn PU. | Cái | 10 | 3150000 | 31500000
3 | Ghế giáo viên | - Kích thước:380x380x450+550mm - Khung sắt hàn liên kết có khí CO2 bảo vệ sơn tĩnh điện - Mặt ghế và lưng tựa gỗ cao su ghép dày 18mm sơn PU 3 lớp chống trầy - Liên kết lắp ráp bằng vis, bulon. Tiếp xúc nền bằng chân đế nhựa | Bộ | 10 | 529000 | 5290000
4 | Bảng phấn từ | Kích thước: 1200x 3600 mm - Nguyên liệu: + Khung nhôm hộp uralium (25*32) mm + Lưng bảng bằng ván MDF dày 8 ly phủ decal chống hút ẩm. + Mặt tole bảng màu xanh rêu đậm dày 0.4 mm,chống chói. | Cái | 10 | 3200000 | 32000000
6 | Tủ đựng thiết bị dạy và học | kích thước: 1200 x 400 x 1800 mm + Phía trên 2 cửa mở lòng kính trắng trong chia 4 ngăn. Phía dưới 2 cửa pano có khoá và tay nắm. - Vật liệu: Gỗ ghép công nghiệp đã qua tẩm sấy chống mối mọt, co rút, dày 18 mm, sơn PU,hậu tủ ván MDF dày 4.5ly | Cái | 10 | 5600000 | 56000000
9 | Bảng khẩu hiệu | KT: 400 x 600mm 1 bảng 5 điều Bác Hồ dạy….. 1 bảng non sông Việt Nam …… Khung nhôm sơn tĩnh điện, mặt MDF,, dày 4 ly, dán decal in chữ | Bộ | 10 | 650000 | 6500000
10 | Ảnh Bác Hồ | KT: 300 x 400 mm Khung nhôm sơn tĩnh điện, bìa mica trong | Ảnh | 10 | 120000 | 1200000
II | Kho dụng cụ học phẩm |  | Phòng | 1
1 | Kệ dụng cụ 1 mặt | KT: 1500 x 400 x 1800mm Kệ 5 ngăn di động khung sắt sơn tĩnh điện. Mặt Gỗ ghép công nghiệp đã qua tẩm sấy chống mối mọt, co rút, dày 18 mm, sơn PU. | cái | 10 | 3960000 | 39600000
III | Phòng chuẩn bị |  | Phòng | 1
1 | Tủ để dụng cụ | KT: 1200 x 400 x 1800mm Tủ 2 cánh cửa kính lùa, dưới 2 cửa pano mở NL: Gỗ ghép công nghiệp đã qua tẩm sấy chống mối mọt, co rút, dày 18 mm, sơn PU+ hậu tủ ván MDF dày 4.5ly | Cái | 4 | 5600000 | 22400000
2 | Bàn chuẩn bị | KT: 1800 x 900 x 750mm Khung sắt sơn tĩnh điện, mặt bàn gỗ ghép công nghiệp đã qua tẩm sấy chống mối mọt, co rút, dày 18 mm,sơn PU. | Cái | 1 | 3300000 | 3300000
3 | Ghế sắt | - Kích thước: 380x380x450+550mm - Khung sắt hàn liên kết có khí CO2 bảo vệ sơn tĩnh điện - Mặt ghế và lưng tựa gỗ cao su ghép dày 18mm sơn PU 3 lớp chống trầy - Liên kết lắp ráp bằng vis, bulon. Tiếp xúc nền bằng chân đế nhựa | cái | 10 | 529000 | 5290000
IV | Phòng công nghệ |  | Phòng | 1
1 | Bàn thực hành giáo viên | Bàn KT: 1200 x 550 x 750/ 900 mm 1 x CB LS - 10 A 1 x ổ cấm điện 6 lổ - Khung sắt sơn tĩnh điện, chân đế tăng đưa - Mặt bàn gỗ ghép công nghiệp dày 17 mm đã được xử lý chống mối mọt, co rút sơn PU. | Bộ | 1 | 2700000 | 2700000
2 | Bàn thực hành học sinh | Bàn KT: 1200 x 500 x 750/ 900 mm 2 x CB LS - 10 A 2 x ổ cấm điện 6 lổ - Khung sắt sơn tĩnh điện, chân đế tăng đưa - Mặt bàn gỗ ghép công nghiệp dày 17 mm đã được xử lý chống mối mọt, co rút sơn PU. | Bộ | 20 | 2160000 | 43200000
3 | Ghế giáo viên | - Kích thước:380x380x450+550mm - Khung sắt hàn liên kết có khí CO2 bảo vệ sơn tĩnh điện - Mặt ghế và lưng tựa gỗ cao su ghép dày 18mm sơn PU 3 lớp chống trầy - Liên kết lắp ráp bằng vis, bulon. Tiếp xúc nền bằng chân đế nhựa | Bộ | 1 | 529000 | 529000
5 | Ghế học sinh | KT: 320 x 450mm Mặt ghế xoay 360 Ghế có trục tăng đưa Ghế khung sắt sơn tĩnh điện, mặt ghế Gỗ ghép công nghiệp đã qua tẩm sấy chống mối mọt, co rút, dày 18 mm, sơn PU. | Cái | 40 | 351000 | 14040000
8 | Ảnh Bác Hồ | KT: 300 x 400 mm Khung nhôm sơn tĩnh điện, bìa mica trong | Ảnh | 1 | 120000 | 120000
13 | Tủ để dụng cụ | KT: 1200 x 450 x 1800mm Tủ 2 cánh cửa kính lùa, dưới 2 cửa pano mở. NL: Gỗ ghép công nghiệp đã qua tẩm sấy chống mối mọt, co rút, dày 18 mm, sơn PU+ hậu tủ ván MDF dày 4.5ly | Cái | 4 | 5600000 | 22400000
14 | Bảng phấn từ | Kích thước: 1200x 3600 mm - Nguyên liệu: + Khung nhôm hộp uralium (25*32) mm + Lưng bảng bằng ván MDF dày 8 ly phủ decal chống hút ẩm. + Mặt tole bảng màu xanh rêu đậm dày 0.4 mm,chống chói. | Cái | 1 | 3200000 | 3200000
16 | Kệ treo kính lùa | Kích thước: 1200x400x800mm Tủ cửa kính lùa trong chia ngăn Vật liệu: Gỗ ghép công nghiệp được tẩm sấy chống mối mọt co rút dày 18mm, sơn phủ PU | Cái | 2 | 2500000 | 5000000
V | Phòng âm nhạc |  | Phòng | 1
1 | Bàn giáo viên | Kích thước: 1200x600x750 mm Bàn 1 Ngăn kéo giữa - Vật liệu: + Gỗ ghép công nghiệp đã qua tẩm sấy chống mối mọt, co rút, dày 17 mm, sơn PU. | cái | 1 | 3150000 | 3150000
2 | Ghế giáo viên | - Kích thước:380x380x450+550mm - Khung sắt hàn liên kết có khí CO2 bảo vệ sơn tĩnh điện - Mặt ghế và lưng tựa gỗ cao su ghép dày 17mm sơn PU 3 lớp chống trầy - Liên kết lắp ráp bằng vis, bulon. Tiếp xúc nền bằng chân đế nhựa | cái | 1 | 529000 | 529000
3 | Ghế học sinh | KT: 320 x 450 Mặt ghế xoay 360 Ghế có trục tăng đưa Ghế khung sắt sơn tĩnh điện , mặt ghế Gỗ ghép công nghiệp đã qua tẩm sấy chống mối mọt, co rút, dày 18 mm, sơn PU. | cái | 40 | 351000 | 14040000
4 | Đàn organ giáo viên | Yamaha: Phím: 76 phím piano Bàn phím Soft Touch 76 cấp Âm thanh : Live!, Cool! and Sweet! Bộ sắp xếp bài hát dễ dàng và Công nghệ Hỗ trợ Trình Diễn Đầu cực USB tích hợp cho phép kết nối nhanh và dễ dàng với máy tính Bánh xe điều chỉnh độ cao âm thanh sẽ thêm vào biến tấu độ cao suông sẻ cho các nốt được chơi. | cái | 1 | 11700000 | 11700000
5 | Đàn organ học viên | Yamaha Bao gồm 60 bài hát trong chương trình phổ thông và 10 bài hát Việt Nam thông dụng , Phím: 61 phím piano | cái | 4 | 6500000 | 26000000
6 | Đàn ghita | gỗ công nghiệp sơn PU | cái | 5 | 1500000 | 7500000
VI | Kho |  | Phòng | 2
1 | Kệ dụng cụ 1 mặt | KT: 1500 x 400 x 1800mm Kệ 5 ngăn di độngkhung sắt sơn tĩnh điện. Mặt Gỗ ghép công nghiệp đã qua tẩm sấy chống mối mọt, co rút, dày 18 mm, sơn PU. | cái | 8 | 3960000 | 31680000
1 | Kệ dụng cụ 2 mặt | KT: 1500 x 600 x 1800mm Kệ 5 ngăn di động khung sắt sơn tĩnh điện. Mặt Gỗ ghép công nghiệp đã qua tẩm sấy chống mối mọt, co rút, dày 18 mm, sơn PU. | cái | 4 | 6500000 | 26000000
VII | Phòng hội họa |  | Phòng | 1
1 | Bàn giáo viên | Kích thước: 1200x600x750 mm Bàn 1 Ngăn kéo giữa - Vật liệu: + Gỗ ghép công nghiệp đã qua tẩm sấy chống mối mọt, co rút, dày 17 mm, sơn PU. | cái | 1 | 3150000 | 3150000
2 | Ghế giáo viên | - Kích thước:380x380x450+550mm - Khung sắt hàn liên kết có khí CO2 bảo vệ sơn tĩnh điện - Mặt ghế và lưng tựa gỗ cao su ghép dày 17mm sơn PU 3 lớp chống trầy - Liên kết lắp ráp bằng vis, bulon. Tiếp xúc nền bằng chân đế nhựa | cái | 1 | 529000 | 529000
3 | Giá vẽ | KT Giá vẽ: 550 x 900/ 1200 KT mặt bản vẽ: 600 x 400 x 5 giá vẽ xếp gọn, có thể tăng đưa cao thấp theo nhu cầu sử dụng +Khung giá vẽ bằng sắt sơn tĩnh điện + Mặt ván MDF dày 5 mmm + Kẹp bản vẽ | cái | 41 | 715000 | 29315000
4 | Ghế học sinh | KT: 320 x 450 Mặt ghế xoay 360 Ghế có trục tăng đưa Ghế khung sắt sơn tĩnh điện , mặt ghế Gỗ ghép công nghiệp đã qua tẩm sấy chống mối mọt, co rút, dày 18 mm, sơn PU. | cái | 40 | 351000 | 14040000
VIII | Phòng vi tính 1 |  | Phòng | 1
1 | Bàn ghế vi tính giáo viên | * Bàn chính : 1400 x 600 x 750 mm Bàn 1 thùng để CPU, , ngăn kéo có khóa. MDF dày 18mm * Ghế : Kích thước:380x380x450+550 - Khung sắt hàn liên kết có khí CO2 bảo vệ sơn tĩnh điện - Mặt ghế và lưng tựa bọc nệm simili | Bộ | 1 | 3800000 | 3800000
2 | Ghế học viên | - Kích thước:340x330x420+300 - Khung sắt hàn liên kết có khí CO2 bảo vệ sơn tĩnh điện - Mặt ghế và lưng tựa MDF dày 18mm sơn PU | Cái | 40 | 350000 | 14000000
3 | Bàn vi tính học sinh 2 chỗ | Kích thước: 1200x600x700 mm + Khung sắt sơn tĩnh điện , mặt gỗ MDF dày 18 mm , 2 ngăn bàn phím trượt trên ray 3 tầng , có đế để CPU | Cái | 20 | 1450000 | 29000000
4 | Bảng từ trắng | Kích thước: 1200x 3600 mm - Nguyên liệu: + Khung nhôm hộp uralium (25*32) mm + Lưng bảng bằng ván MDF dày 8 ly phủ decal + Mặt tole tử Hàn Quốc màu trắng dày 0.4 mm | Tấm | 1 | 3800000 | 3800000
5 | Máy vi tính giáo viên | - CPU Intel core i3 3240(3.4 Ghz) SK:1155 - MAINBOARD : Foxconn H61MD:sk LGA 1155, S/p Intel Core i3+i5+i7 (Ivy or Sandy Bridge ), 2x DDR3-1600/1333/ 1066 max 16GB, VGA on board ( GPU) S/p D-Sub, DVI, 1x PCIe 3.0 (16x), 2x PCI 2.0(1x) , 4x SATA 3Gb/s, Sound 8CH, Gigabit LAN, 8 USB 2.0, 2 PS/2 - Ram 2GB DDRAM III Bus 1333 kingmax - HDD: Seagate 500GB SATA3-7200prm - DVD RW LG - LCD AOC 19.5'' - KEYBOARD : GENIUS Mouse : GENIUS Optical 110X-USB Case + Power supply 500W E18 | Bộ | 1 | 11900000 | 11900000
6 | Máy vi tính học viên | CPU INTEL G860 MAIN FOXCON H61 RAM 2/1333/1600 HD 250G seagate DVD SAMSUNG LCD AOC 19" KAYBOARD+MOUSES GENIUS USB CASE+NGUỒN 500W | Bộ | 40 | 7821000 | 312840000
7 | Thiết bị kết nối mạng | 2 x Swith 24 port D- link - 1 x CB 50 A LS - 50 x ổ cấm điện cho bàn học viên , giáo viên - 250 m Cable AMP chống nhiiễu - Đầu chụp J 45 - Cáp điện cadivi : chính 3.0 ; Phụ 2 x 1,5 - Nẹp, đinh vis, cáp mạng, thi công lắp đặt, hướng dẫn sử dụng | Bộ | 1 | 5600000 | 5600000
IX | Phòng anh văn 1& 2 |  | Phòng | 2
a | Thiết bị cơ bản ( Modun1) |  |  |  |  | 0
1 | Bàn ghế giáo viên chuyên dụng | * Bàn chính : 1400 x 600 x 750 mm Bàn chuyên dụng cho phòng ngoại ngữ, đa phương tiện, thiết kế chuyên dụng màn hình máy tính , Bàn 1 thùng cửa mở để CPU, , Ngăn kéo có khóa. MDF dày 18mm * Ghế : Kích thước:380x380x450+550 - Khung sắt hàn liên kết có khí CO2 bảo vệ sơn tĩnh điện - Mặt ghế và lưng tựa bọc nệm simili | Bộ | 2 | 3800000 | 7600000
2 | Bàn học sinh chuyên dụng 2 chổ | Kích thước: 1200x500x700 mm + Khung sắt sơn tĩnh điện , mặt MDF dày 18 mm sơn PU , không ngăn | Cái | 40 | 1250000 | 50000000
3 | Ghế Học viên | - Kích thước:340x330x420+300 - Khung sắt hàn liên kết có khí CO2 bảo vệ sơn tĩnh điện - Mặt ghế và lưng tựa MDF dày 18mm sơn PU | Cái | 80 | 350000 | 28000000
b | Thiết bị chuyên dụng ( Modun 2 ) hàng đồng bộ không thể tách rời |  |  |  |  | 0
1 | Máy tính giáo viên |  | Bộ | 2 | 9600000 | 19200000
2 | Bộ điều khiển giáo viên |  | Bộ | 2 | 41765000 | 83530000
3 | Phần mềm điều khiển |  | Bộ | 2 | 2000000 | 4000000
4 | Khối điều khiển học viên 2 cổng |  | Bộ | 42 | 300000 | 12600000
5 | Bôộ thiết bị truyền thông của học viên |  | Bộ | 80 | 1625000 | 130000000
6 | Bộ tai nghe cho giáo viên và học viên |  | Bộ | 42 | 300000 | 12600000
7 | Cáp kết nối cho 45 học viên |  | Sợi | 42 | 150000 | 6300000
8 | Thi công , lắp đặt |  | Phòng | 2 | 5000000 | 10000000
X | Phòng anh văn 3 |  | Phòng | 1
a | Thiết bị cơ bản ( Modun1) |  |  |  |  | 0
1 | Bàn ghế giáo viên chuyên dụng | * Bàn chính : 1400 x 600 x 750 mm Bàn chuyên dụng cho phòng ngoại ngữ, đa phương tiện, thiết kế chuyên dụng màn hình máy tính , Bàn 1 thùng cửa mở để CPU, , Ngăn kéo có khóa. MDF dày 18mm * Ghế : Kích thước:380x380x450+550 - Khung sắt hàn liên kết có khí CO2 bảo vệ sơn tĩnh điện - Mặt ghế và lưng tựa bọc nệm simili | Bộ | 1 | 3800000 | 3800000
2 | Bàn học sinh chuyên dụng 2 chổ | Kích thước: 1200x500x700 mm + Khung sắt sơn tĩnh điện , mặt MDF dày 18 mm sơn PU , không ngăn | Cái | 20 | 1250000 | 25000000
3 | Ghế Học viên | - Kích thước:340x330x420+300 - Khung sắt hàn liên kết có khí CO2 bảo vệ sơn tĩnh điện - Mặt ghế và lưng tựa MDF dày 18mm sơn PU | Cái | 80 | 350000 | 28000000
b | Thiết bị chuyên dụng ( Modun 2 ) hàng đồng bộ không thể tách rời |  |  |  |  | 0
1 | Máy tính giáo viên |  | Bộ | 1 | 9600000 | 9600000
2 | Bộ điều khiển giáo viên |  | Bộ | 2 | 41765000 | 83530000
3 | Phần mềm điều khiển |  | Bộ | 2 | 2000000 | 4000000
4 | Khối điều khiển học viên 2 cổng |  | Bộ | 21 | 300000 | 6300000
5 | Bôộ thiết bị truyền thông của học viên |  | Bộ | 40 | 1625000 | 65000000
6 | Bộ tai nghe cho giáo viên và học viên |  | Bộ | 21 | 300000 | 6300000
7 | Cáp kết nối cho 45 học viên |  | Sợi | 21 | 150000 | 3150000
8 | Thi công , lắp đặt |  | Phòng | 1 | 5000000 | 5000000
XI | Kho thiết bị giáo dục |  | Phòng | 1
1 | Kệ dụng cụ 1 mặt | KT: 1500 x 400 x 1800mm Kệ 5 ngăn di độngkhung sắt sơn tĩnh điện, . Mặt Gỗ ghép công nghiệp đã qua tẩm sấy chống mối mọt, co rút, dày 18 mm, sơn PU. | cái | 10 | 3960000 | 39600000
XII | Phòng nghỉ giáo viên |  | Phòng | 1
1 | Bàn nước | Kích thước: 1800 x 900 x 750mm. - Vật liệu: Gỗ ghép công nghiệp đã qua tẩm sấy chống mối mọt, co rút, dày 18 mm sơn PU. | Cái | 1 | 3300000 | 3300000
2 | Ghế bọc nệm | - Kích thước: 380x380x450+550mm - Khung sắt hàn liên kết có khí CO2 bảo vệ sơn tĩnh điện - Mặt ghế và lưng tựa bọc nệm simili | Cái | 8 | 529000 | 4232000
3 | Giường nghỉ cá nhân (2 tầng) | Kích thước: 2000x1000x450+900 mm - Nguyên liệu: + Khung sắt 25x50, 25x25, 16x16 mm hàn liên kết có khí CO2 bảo vệ + Vạt giường ván ép 10 mm. + Nêm mouss dày 50mm | Cái | 4 | 4500000 | 18000000
VII | Phòng giám thị |  | Phòng | 1
1 | Bàn làm việc | * Kích thước: 1200x600x750 mm * Vật liệu: - Gỗ ghép công nghiệp được tẩm sấy chống mối mọt, co rút dày 18mm, phủ sơn PU - Bàn 1 thùng cửa mở + 1 ngăn kéo giữa có khóa - Liên kết lắp ráp bằng vit, bulông, chân đế nhựa | Cái | 1 | 3346000 | 3346000
2 | Ghế ngồi | - Kích thước: 380x380x450+550mm - Khung sắt hàn liên kết có khí CO2 bảo vệ sơn tĩnh điện - Mặt ghế và lưng tựa gỗ cao su ghép dày 18mm sơn PU 3 lớp chống trầy - Liên kết lắp ráp bằng vis, bulon. Tiếp xúc nền bằng chân đế nhựa | Cái | 4 | 529000 | 2116000
D | TẦNG 4
I | Phòng học |  | Phòng | 10
1 | Bàn ghế học sinh 2 chỗ ghế rời | KT Bàn: 1200 x 450 x 730 mm KT Ghế: 380 x 350 x 440/ 790 mm + Khung sắt, sơn tĩnh điện. + Mặt bàn ghế, đáy bàn gỗ ghép công nghiệp dày 17 mm đã được xử lý chống mối mọt, co rút sơn PU. | Bộ | 200 | 2085000 | 417000000
2 | Bàn giáo viên | Kích thước: 1200x600x750 mm Bàn 1 Ngăn kéo giữa - Vật liệu: + Gỗ ghép công nghiệp đã qua tẩm sấy chống mối mọt, co rút, dày 18 mm, sơn PU. | Cái | 10 | 3150000 | 31500000
3 | Ghế giáo viên | - Kích thước: 380x380x450+550mm - Khung sắt hàn liên kết có khí CO2 bảo vệ sơn tĩnh điện - Mặt ghế và lưng tựa gỗ cao su ghép dày 18mm sơn PU 3 lớp chống trầy - Liên kết lắp ráp bằng vis, bulon. Tiếp xúc nền bằng chân đế nhựa | Bộ | 10 | 529000 | 5290000
4 | Bảng phấn từ | Kích thước: 1200x 3600 mm - Nguyên liệu: + Khung nhôm hộp uralium (25*32) mm + Lưng bảng bằng ván MDF dày 8 ly phủ decal chống hút ẩm. + Mặt tole bảng màu xanh rêu đậm dày 0.4 mm,chống chói. | Cái | 10 | 3200000 | 32000000
6 | Tủ đựng thiết bị dạy và học | kích thước: 1200 x 400 x 1800 mm + Phía trên 2 cửa mở lòng kính trắng trong chia 4 ngăn. Phía dưới 2 cửa pano có khoá và tay nắm. - Vật liệu: + Gỗ ghép công nghiệp đã qua tẩm sấy chống mối mọt, co rút, dày 18 mm, sơn PU,hậu tủ ván MDF dày 4.5ly | Cái | 10 | 5600000 | 56000000
9 | Bảng khẩu hiệu | KT: 400 x 600mm 1 bảng 5 điều Bác Hồ dạy….. 1 bảng non sông Việt Nam …… Khung nhôm sơn tĩnh điện, mặt MDF, dán decal in chữ | Bộ | 10 | 650000 | 6500000
10 | Ảnh Bác Hồ | KT: 300 x 400 mm Khung nhôm sơn tĩnh điện, bìa mica trong | Ảnh | 10 | 120000 | 1200000
II | Phòng chuẩn bị sinh |  | Phòng | 1
1 | Tủ để dụng cụ thí nghiệm | KT: 1200 x 450 x 1800mm Tủ 2 cánh cửa kính lùa, dưới 2 cửa pano mở, có 24 khay nhựa để dụng cụ NL: Gỗ ghép công nghiệp đã qua tẩm sấy chống mối mọt, co rút, dày 18 mm, sơn PU+ hậu tủ ván MDF dày 4.5ly | Cái | 4 | 6800000 | 27200000
2 | Bàn chuẩn bị | KT: 1800 x 900 x 750mm Khung sắt sơn tĩnh điện, mặt bàn gỗ ghép công nghiệp đã qua tẩm sấy chống mối mọt, co rút, dày 18 mm,sơn PU. | Cái | 1 | 3300000 | 3300000
3 | Ghế sắt | - Kích thước: 380x380x450+550mm - Khung sắt hàn liên kết có khí CO2 bảo vệ sơn tĩnh điện - Mặt ghế và lưng tựa gỗ cao su ghép dày 18mm sơn PU 3 lớp chống trầy - Liên kết lắp ráp bằng vis, bulon. Tiếp xúc nền bằng chân đế nhựa | cái | 10 | 529000 | 5290000
III | Phòng bộ môn sinh |  | Phòng | 1
1 | Bàn thí nghiệm giáo viên | Bàn KT: 1200 x 600 x 750mm Khung Inox, Mặt đá granite, chân đế tăng đưa | Bộ | 1 | 2700000 | 2700000
2 | Ghế giáo viên | - Kích thước: 380x380x450+550mm - Khung sắt hàn liên kết có khí CO2 bảo vệ sơn tĩnh điện - Mặt ghế và lưng tựa gỗ cao su ghép dày 18mm sơn PU 3 lớp chống trầy - Liên kết lắp ráp bằng vis, bulon. Tiếp xúc nền bằng chân đế nhựa | Bộ | 1 | 529000 | 529000
4 | Bàn thí nghiệm học sinh | KT: 1200 x 500 x 750 mm Khung Inox, Mặt đá granite, Chân đế tăng đưa | Bộ | 20 | 2160000 | 43200000
5 | Bồn rửa phòng thí nghiệm ( cho giáo viên và học sinh) | KT: 1000x400x750 Khung sắt sơn tĩnh điện , bồn inox có bộ xả lọc rác | Bộ | 4 | 2000000 | 8000000
7 | Ghế phòng thí nghiệm | KT: 320 x 450mm Mặt ghế xoay 360 Ghế có trục tăng đưa Ghế khung sắt sơn tĩnh điện, mặt ghế Gỗ ghép công nghiệp đã qua tẩm sấy chống mối mọt, co rút, dày 18 mm, sơn PU. | Cái | 40 | 351000 | 14040000
8 | Tủ để mô hình | KT: 1200 x 450 x 1800mm Tủ 2 cánh cửa kính lùa, dưới 2 cửa pano mở, 6 ngăn di dộng cao thấp NL: Gỗ ghép công nghiệp đã qua tẩm sấy chống mối mọt, co rút, dày 18 mm, sơn PU+ hậu tủ ván MDF dày 4.5ly | Cái | 4 | 5600000 | 22400000
IV | Phòng bộ môn hóa |  | Phòng | 1
1 | Bàn thí nghiệm giáo viên | Bàn KT: 1200 x 600 x 750mm Khung Inox, Mặt đá granite, chân đế tăng đưa | Bộ | 1 | 2700000 | 2700000
2 | Ghế giáo viên | - Kích thước: 380x380x450+550mm - Khung sắt hàn liên kết có khí CO2 bảo vệ sơn tĩnh điện - Mặt ghế và lưng tựa gỗ cao su ghép dày 18mm sơn PU 3 lớp chống trầy - Liên kết lắp ráp bằng vis, bulon. Tiếp xúc nền bằng chân đế nhựa | Bộ | 1 | 529000 | 529000
4 | Bàn thí nghiệm học sinh | KT: 1200 x 500 x 750 mm Khung Inox, Mặt đá granite, Chân đế tăng đưa | Bộ | 20 | 2160000 | 43200000
5 | Bồn rửa phòng thí nghiệm ( cho giáo viên và học sinh) | KT: 1000x400x750 Khung sắt sơn tĩnh điện , bồn inox có bộ xả lọc rác | Bộ | 4 | 2000000 | 8000000
7 | Ghế phòng thí nghiệm | KT: 320 x 450mm Mặt ghế xoay 360 Ghế có trục tăng đưa Ghế khung sắt sơn tĩnh điện, mặt ghế Gỗ ghép công nghiệp đã qua tẩm sấy chống mối mọt, co rút, dày 18 mm, sơn PU. | Cái | 40 | 351000 | 14040000
8 | Tủ để mô hình | KT: 1200 x 450 x 1800mm Tủ 2 cánh cửa kính lùa, dưới 2 cửa pano mở, 6 ngăn di dộng cao thấp NL: Gỗ ghép công nghiệp đã qua tẩm sấy chống mối mọt, co rút, dày 18 mm, sơn PU+ hậu tủ ván MDF dày 4.5ly | Cái | 4 | 5600000 | 22400000
V | Phòng chuẩn bị hóa |  | Phòng | 1
1 | Tủ để dụng cụ thí nghiệm | KT: 1200 x 450 x 1800mm Tủ 2 cánh cửa kính lùa, dưới 2 cửa pano mở, có 24 khay nhựa để dụng cụ NL: Gỗ ghép công nghiệp đã qua tẩm sấy chống mối mọt, co rút, dày 18 mm, sơn PU+ hậu tủ ván MDF dày 4.5ly | Cái | 4 | 6800000 | 27200000
2 | Bàn chuẩn bị | KT: 1800 x 900 x 750mm Khung sắt sơn tĩnh điện, mặt bàn gỗ ghép công nghiệp đã qua tẩm sấy chống mối mọt, co rút, dày 18 mm, sơn PU. | Cái | 1 | 3300000 | 3300000
3 | Ghế sắt | - Kích thước: 380x380x450+550mm - Khung sắt hàn liên kết có khí CO2 bảo vệ sơn tĩnh điện - Mặt ghế và lưng tựa gỗ cao su ghép dày 18mm sơn PU 3 lớp chống trầy - Liên kết lắp ráp bằng vis, bulon. Tiếp xúc nền bằng chân đế nhựa | cái | 10 | 529000 | 5290000
VI | Phòng bộ môn lý |  | Phòng | 1
1 | Bàn thí nghiệm giáo viên | Bàn KT: 1200 x 550 x 750/ 900 mm 1 x CB LS - 10 A 1 x ổ cấm điện 6 lổ 1 x Thanh treo thiết bị thực hành bằng sắt sơn Tĩnh điện - Khung sắt sơn tĩnh điện, chân đế tăng đưa - Mặt bàn gỗ ghép công nghiệp dày 17 mm đã được xử lý chống mối mọt, co rút sơn PU. | Bộ | 1 | 2700000 | 2700000
2 | Ghế giáo viên | - Kích thước: 380x380x450+550mm - Khung sắt hàn liên kết có khí CO2 bảo vệ sơn tĩnh điện - Mặt ghế và lưng tựa gỗ cao su ghép dày 18mm sơn PU 3 lớp chống trầy - Liên kết lắp ráp bằng vis, bulon. Tiếp xúc nền bằng chân đế nhựa | Bộ | 1 | 529000 | 529000
3 | Bàn thí nghiệm học sinh | Bàn KT: 1200 x 500 x 750/ 900 mm 2 x CB LS - 10 A 2 x ổ cấm điện 6 lổ 1 x Thanh treo thiết bị thực hành bằng sắt sơn Tĩnh điện - Khung sắt sơn tĩnh điện, chân đế tăng đưa - Mặt bàn gỗ ghép công nghiệp dày 17 mm đã được xử lý chống mối mọt, co rút sơn PU. | Bộ | 20 | 2160000 | 43200000
5 | Ghế phòng thí nghiệm | KT: 320 x 450 Mặt ghế xoay 360 Ghế có trục tăng đưa Ghế khung sắt sơn tĩnh điện, mặt ghế Gỗ ghép công nghiệp đã qua tẩm sấy chống mối mọt, co rút, dày 18 mm, sơn PU. | Cái | 40 | 351000 | 14040000
6 | Tủ để mô hình | KT: 1200 x 450 x 1800mm Tủ 2 cánh cửa kính lùa, dưới 2 cửa pano mở, 6 ngăn di dộng cao thấp NL: Gỗ ghép công nghiệp đã qua tẩm sấy chống mối mọt, co rút, dày 18 mm, sơn PU.+ hậu tủ ván MDF dày 4.5ly | Cái | 2 | 5600000 | 11200000
VII | Phòng chuẩn bị lý |  | Phòng | 1
1 | Tủ để dụng cụ thí nghiệm | KT: 1200 x 450 x 1800mm Tủ 2 cánh cửa kính lùa, dưới 2 cửa pano mở, có 16 khay nhựa để dụng cụ NL: Gỗ ghép công nghiệp đã qua tẩm sấy chống mối mọt, co rút, dày 18 mm, sơn PU+ hậu tủ ván MDF dày 4.5ly | Cái | 4 | 6600000 | 26400000
2 | Bàn chuẩn bị | KT: 1800 x 900 x 750mm Khung sắt sơn tĩnh điện, mặt bàn gỗ ghép công nghiệp đã qua tẩm sấy chống mối mọt, co rút, dày 18 mm,sơn PU. | Cái | 1 | 3300000 | 3300000
3 | Ghế sắt | - Kích thước: 380x380x450+550mm - Khung sắt hàn liên kết có khí CO2 bảo vệ sơn tĩnh điện - Mặt ghế và lưng tựa gỗ cao su ghép dày 18mm sơn PU 3 lớp chống trầy - Liên kết lắp ráp bằng vis, bulon. Tiếp xúc nền bằng chân đế nhựa | cái | 10 | 529000 | 5290000
VIII | Thư viện |  | Phòng | 1
1 | Bàn ghế quản thư | Kích thước: 1400 x 700x750 mm Bàn 1 thùng để CPU, 01 ngăn kéo, 1 ngăn bàn phím - Vật liệu: + Gỗ ghép công nghiệp đã qua tẩm sấy chống mối mọt, co rút, dày 18 mm, sơn PU. Ghế sắt bọc nệm KT: 380 x 380 x 450+550 Nguyên liệu: khung sắt sơn tĩnh điện, mặt ghế, lưng tựa bọc nêm simili | Bộ | 1 | 6004000 | 6004000
4 | Bàn đọc sách học sinh | Kích thước: 1200 x 800x 750 mm - Vật liệu: + Khung sắt, sơn tĩnh điện. + Gỗ ghép công nghiệp đã qua tẩm sấy chống mối mọt, co rút, dày 18 mm, sơn PU. | Cái | 10 | 1452000 | 14520000
5 | Ghế ngồi đọc sách | - Kích thước: 380x350x450+340mm - Khung sắt hàn liên kết có khí CO2 bảo vệ sơn tĩnh điện - Mặt ghế và lưng tựa bằng gỗ cao su ghép | Cái | 40 | 529000 | 21160000
6 | Tủ đựng hồ sơ thư viện | Kích thước: 1000 x 400 x 1400 mm + Phía trên 2 cửa mở lồng kính, trong chia ngăn. Phía dưới 2 cửa pano có khoá và tay nắm. - Vật liệu: + Gỗ ghép công nghiệp đã qua tẩm sấy chống mối mọt, co rút, dày 18 mm, sơn PU, hậu tủ ván MDF dày 4.5ly | Cái | 1 | 5200000 | 5200000
7 | Tủ đựng sách thư viện | Kích thước: 1200 x 400 x 1800 mm + Phía trên 2 cửa kính lùa trên ray nhôm, trong chia 4 ngăn. Phía dưới 2 cửa pano có khoá và tay nắm. - Vật liệu: + Gỗ ghép công nghiệp đã qua tẩm sấy chống mối mọt, co rút, dày 18 mm, sơn PU, hậu tủ ván MDF dày 4.5ly | Cái | 4 | 5600000 | 22400000
8 | Kệ sách 5 ngăn | Kích thước: 1200 x 500 x 1800 mm - Vật liệu: + Khung sắt sơn tĩnh điện, mặt gỗ ghép công nghiệp đã qua tẩm sấy chống mối mọt, co rút, dày 18 mm, sơn PU. | Cái | 5 | 6000000 | 30000000
9 | Kệ, tủ trưng bày | Kích thước: 800x300 x 1400mm - Vật liệu: + Gỗ ghép công nghiệp đã qua tẩm sấy chống mối mọt, co rút, dày 18 mm, sơn PU, ngăn để sách nghiêng + hậu tủ ván MDF dày 4.5ly | Cái | 2 | 4200000 | 8400000
10 | Giá để báo, tạp chí | Kích thước: 1200x400x1400mm - Vật liệu: + Gỗ ghép công nghiệp đã qua tẩm sấy chống mối mọt, co rút, dày 18 mm, sơn PU, có 5 thanh nhôm tròn để treo báo xếp bậc thang, Phía dưới 2 cửa pano có khoá và tay nắm, hậu tủ ván MDF dày 4.5ly | Cái | 2 | 4200000 | 8400000
11 | Tủ phích | KT: 900 x 400 x 1800 mm + Tủ 32 hộc, Gỗ ghép công nghiệp đã qua tẩm sấy chống mối mọt, co rút, dày 18 mm, sơn PU, hậu tủ ván MDF dày 4.5ly | Cái | 1 | 6000000 | 6000000
12 | Bảng hướng dẫn sử dụng mục lục | KT: 800 x 1000 mm Khung nhôm hộp Uralium chuyên dụng, mặt bảng MDF trắng dày 4ly, chữ decal xanh | Cái | 1 | 800000 | 800000
13 | Bảng thông tin - thư mục | KT: 800 x 700 mm Khung nhôm hộp Uralium chuyên dụng, mặt bảng MDF trắng dày 4 ly, | Cái | 1 | 600000 | 600000
14 | Bảng nội quy | KT: 800 x 1000 mm Khung nhôm hộp Uralium chuyên dụng, mặt bảng MDF trắng dày 4 ly, chữ decal xanh | Cái | 1 | 800000 | 800000
15 | Bảng các câu danh ngôn về sách, biểu ngữ thư viện | KT: theo nội dung và vị trí đặt câu danh ngôn Khung nhôm hộp Uralium chuyên dụng, mặt bảng MDF trắng dày 4ly, chữ decal xanh | Cái | 6 | 800000 | 4800000
20 | Máy vi tính tra cứu sách | - CPU Intel core i3 3240(3.4 Ghz) SK:1155 - MAINBOARD: Foxconn H61MD:sk LGA 1155, S/p Intel Core i3+i5+i7 (Ivy or Sandy Bridge ), 2x DDR3-1600/1333/ 1066 max 16GB, VGA on board ( GPU) S/p D-Sub, DVI, 1x PCIe 3.0 (16x), 2x PCI 2.0(1x), 4x SATA 3Gb/s, Sound 8CH, Gigabit LAN, 8 USB 2.0, 2 PS/2 - Ram 2GB DDRAM III Bus 1333 kingmax - HDD: Seagate 500GB SATA3-7200prm - DVD RW LG - LCD AOC 19.5'' - KEYBOARD: GENIUS Mouse: GENIUS Optical 110X-USB Case + Power supply 500W E18 | Bộ | 3 | 11900000 | 35700000
21 | Máy in | Máy in Canon Chức năng: In Laser khổ A4 Bộ nhớ chuẩn: 8MB Giao Tiếp: Hi-Speed USB 2.0 port Công suất (tháng/A4): 7.000 trang Khay giấy 2: 250 tờ Khay giấy tay: 1 tờ Khay giấy ra: 100 tờ Khổ giấy: A4; A5; Loại giấy: (plain, laserjet), envelopes | cái | 1 | 6000000 | 6000000
22 | Bàn, ghế vi tính 1 chổ | Kích thước: 800 x 600x750 mm bàn có đế để CPU,1 ngăn bàn phím - Vật liệu: + Khung sắt sơn tĩnh điện, mặt gỗ ghép công nghiệp đã qua tẩm sấy chống mối mọt, co rút, dày 18 mm, sơn PU. | Cái | 3 | 2200000 | 6600000
IX | Phòng vi tính |  | Phòng | 2
1 | Bàn ghế vi tính giáo viên | * Bàn chính : 1400 x 600 x 750 mm Bàn 1 thùng để CPU, , ngăn kéo có khóa. MDF dày 18mm * Ghế : Kích thước:380x380x450+550 - Khung sắt hàn liên kết có khí CO2 bảo vệ sơn tĩnh điện - Mặt ghế và lưng tựa bọc nệm simili | Bộ | 2 | 3800000 | 7600000
2 | Ghế học viên | - Kích thước:340x330x420+300 - Khung sắt hàn liên kết có khí CO2 bảo vệ sơn tĩnh điện - Mặt ghế và lưng tựa MDF dày 18mm sơn PU | Cái | 80 | 350000 | 28000000
3 | Bàn vi tính học sinh 2 chỗ | Kích thước: 1200x600x700 mm + Khung sắt sơn tĩnh điện , mặt gỗ MDF dày 18 mm , 2 ngăn bàn phím trượt trên ray 3 tầng , có đế để CPU | Cái | 40 | 1450000 | 58000000
4 | Bảng từ trắng | Kích thước: 1200x 3600 mm - Nguyên liệu: + Khung nhôm hộp uralium (25*32) mm + Lưng bảng bằng ván MDF dày 8 ly phủ decal + Mặt tole tử Hàn Quốc màu trắng dày 0.4 mm | Tấm | 2 | 3800000 | 7600000
5 | Máy vi tính giáo viên | - CPU Intel core i3 3240(3.4 Ghz) SK:1155 - MAINBOARD : Foxconn H61MD:sk LGA 1155, S/p Intel Core i3+i5+i7 (Ivy or Sandy Bridge ), 2x DDR3-1600/1333/ 1066 max 16GB, VGA on board ( GPU) S/p D-Sub, DVI, 1x PCIe 3.0 (16x), 2x PCI 2.0(1x) , 4x SATA 3Gb/s, Sound 8CH, Gigabit LAN, 8 USB 2.0, 2 PS/2 - Ram 2GB DDRAM III Bus 1333 kingmax - HDD: Seagate 500GB SATA3-7200prm - DVD RW LG - LCD AOC 19.5'' - KEYBOARD : GENIUS Mouse : GENIUS Optical 110X-USB Case + Power supply 500W E18 | Bộ | 2 | 11900000 | 23800000
6 | Máy vi tính học viên | CPU INTEL G860 MAIN FOXCON H61 RAM 2/1333/1600 HD 250G seagate DVD SAMSUNG LCD AOC 19" KAYBOARD+MOUSES GENIUS USB CASE+NGUỒN 500W | Bộ | 80 | 7821000 | 625680000
7 | Thiết bị kết nối mạng | 2 x Swith 24 port D- link - 1 x CB 50 A LS - 50 x ổ cấm điện cho bàn học viên , giáo viên - 250 m Cable AMP chống nhiiễu - Đầu chụp J 45 - Cáp điện cadivi : chính 3.0 ; Phụ 2 x 1,5 - Nẹp, đinh vis, cáp mạng, thi công lắp đặt, hướng dẫn sử dụng | Bộ | 2 | 5600000 | 11200000
X | Kho sách |  | Phòng | 1
1 | Kệ sách 1 mặt | KT: 1500 x 400 x 1800mm Kệ 5 ngăn di độngkhung sắt sơn tĩnh điện. Mặt Gỗ ghép công nghiệp đã qua tẩm sấy chống mối mọt, co rút, dày 18 mm, sơn PU. | cái | 10 | 3960000 | 39600000
2 | Kệ sách 2 mặt | KT: 1500 x 600 x 1800mm Kệ 5 ngăn di động Khung sắt sơn tĩnh điện. Mặt Gỗ ghép công nghiệp đã qua tẩm sấy chống mối mọt, co rút, dày 18 mm, sơn PU. | cái | 10 | 6500000 | 65000000
XI | Phòng đọc sách giáo viên |  | Phòng | 1
1 | Bàn ghế quản thư | Kích thước: 1400 x 700x750 mm Bàn 1 thùng để CPU, 01 ngăn kéo, 1 ngăn bàn phím - Vật liệu: + Gỗ ghép công nghiệp đã qua tẩm sấy chống mối mọt, co rút, dày 18 mm, sơn PU. Ghế sắt bọc nệm KT: 380 x 380 x 450+550 Nguyên liệu: khung sắt sơn tĩnh điện, mặt ghế, lưng tựa bọc nêm simili | Bộ | 1 | 6004000 | 6004000
1 | Bàn đọc sách GV | Kích thước: 1200 x 2400x 750 mm - Vật liệu: + Khung sắt, sơn tĩnh điện. + Gỗ ghép công nghiệp đã qua tẩm sấy chống mối mọt, co rút, dày 18 mm, sơn PU. | Cái | 2 | 4500000 | 9000000
2 | Ghế bọc nệm | Kích thước: 380x380x450+550mm khung sắt hàn, sơn tĩnh điện, lưng tựa, mặt ghế bọc nệm | Cái | 20 | 529000 | 10580000
3 | Tủ trưng bày sách tham khảo | * Kích thước: 1200x400x1800 mm + Phía trên 2 cửa kính lùa trên ray nhôm, trong chia 4 ngăn. Phía dưới 4 cửa pano có khóa và tay nắm Vật liệu: - Gỗ ghép công nghiệp đã qua tẩm sấy chống mối mọt, co rút dày 18mm, sơn PU | Cái | 1 | 5600000 | 5600000
4 | Kệ để sách báo | * Kích thước: 1500x400x1600 mm Vật liệu: - Kệ thư viện 5 ngăn - Khung sắt 30x30, 25x25mm. Hàn liên kết có khí CO2 bảo vệ, sơn tĩnh điện - Liên kết lắp ráp bằng vit, bulôn, tiếp xúc nền bằng chân đế nhựa | Cái | 1 | 3560000 | 3560000
5 | Kệ giới thiệu sách | * Kích thước: 1200x400x1600 mm Vật liệu: - Gỗ ghép công nghiệp đã qua tẩm sấy chống mối mọt, co rút dày 18mm, sơn PU - Liên kết lắp ráp bằng vit, bulôn, tiếp xúc nền bằng chân đế nhựa | Cái | 1 | 3220000 | 3220000
XII | Phòng nghỉ giáo viên |  | Phòng | 1
1 | Bàn nước | Kích thước: 1800 x 900 x 750mm - Vật liệu: Gỗ ghép công nghiệp đã qua tẩm sấy chống mối mọt, co rút, dày 18 mm sơn PU. | Cái | 1 | 3300000 | 3300000
2 | Ghế bọc nệm | - Kích thước: 380x380x450+550mm - Khung sắt hàn liên kết có khí CO2 bảo vệ sơn tĩnh điện - Mặt ghế và lưng tựa bọc nệm simili | Cái | 8 | 529000 | 4232000
3 | Giường nghỉ cá nhân (2 tầng) | Kích thước: 2000x1000x450+900 mm - Nguyên liệu: + Khung sắt 25x50, 25x25, 16x16 mm hàn liên kết có khí CO2 bảo vệ + Vạt giường ván ép 10 mm. + Nêm mouss dày 50mm | Cái | 4 | 4500000 | 18000000
VII | Phòng giám thị |  | Phòng | 1
1 | Bàn làm việc | * Kích thước: 1200x600x750 mm * Vật liệu: - Gỗ ghép công nghiệp được tẩm sấy chống mối mọt, co rút dày 18mm, phủ sơn PU - Bàn 1 thùng cửa mở + 1 ngăn kéo giữa có khóa - Liên kết lắp ráp bằng vit, bulông, chân đế nhựa | Cái | 1 | 3346000 | 3346000
2 | Ghế ngồi | * Kích thước: 380x380x450+550mm * Ghế cố định - Khung ghế làm bằng sắt sơn tĩnh điện - Mặt ghế và lưng tựa bọc nệm - Liên kết lắp ráp bằng vit, bulông, chân đế nhựa | Cái | 4 | 529000 | 529000
THIẾT BỊ DẠY HỌC TỐI THIỂU
I | Thiết bị dạy học tối thiểu |  | Bộ | 1 | 322146000 | 322146000
| Tổng cộng: |  |  |  |  | 8058814000

## NS (hidden)
BẢNG NỘI SUY HỆ SỐ CHI PHÍ TƯ VẤN
0
#REF!
#REF!
STT | HẠNG MỤC | Nb | Na | Gb | Ga | Gt | Nt | LÀM TRÒN | [5 empty] | CT
I | Chi phí xây dựng
II | Chi phí thiết bị
III | Chi phí bồi thường giải phóng mặt bằng, tái định cư
IV | Chi phí quản lý dự án | #REF! | #REF! | #REF! | #REF! | #REF! | #REF! | #REF! | #REF! | %* |  |  | 1.1 | #REF! | #REF! | #REF!
V | Chi phí tư vấn đầu tư xây dựng
V.1 | Chi phí khảo sát xây dựng
V.1.1 | Chi phí khảo sát đo đạt hiện trạng, vị trí
V.1.1 | Chi phí thí nghiệm tường vây
V.1.2 | Chi phí khoan khảo sát địa chất
V.2 | Chi phí giám sát khảo sát xây dựng
V.2.1 | Chi phí giám sát khảo sát địa chất công trình |  | Chi phí thiết kế nội thất
V.2.2 | Chi phí giám sát khảo sát địa hình công trình
V.3 | Chi phí lập báo cáo đầu tư
V.4 | Chi phí lập dự án (Quyết định số 957/QĐ-BXD ngày 29-09-2009) | #REF! | #REF! | #REF! | #REF! | #REF! | #REF! | #REF! | [5 empty] | #REF! | #REF! | #REF!
V.5 | Chi phí lập báo cáo kinh tế - kỹ thuật (Quyết định số 957/QĐ-BXD ngày 29-09-2009) | #REF! | #REF! | #REF! | #REF! | #REF! | #REF! | #REF!
V.6 | Chi phí đo đạt đánh giá hiện trạng công trình phục vụ thiết kế sửa chữa, cải tạo nâng cấp, mở rộng
V.7 | Chi phí thi tuyển thiết kế kiến trúc | [15 empty] | DD | DD | CN | CN | CN | CN | GT | GT | GT | GT | TL | TL | TL | TL
V.8 | Chi phí thiết kế xây dựng công trình (Quyết định số 957/QĐ-BXD ngày 29-09-2009) | #REF! | #REF! | #REF! | #REF! | #REF! | #REF! | #REF! | [6 empty] | #REF! | #REF! | #REF! | #REF! | BAÏN NHAÄP KHOÂNG ÑUÙNG | BAÏN NHAÄP KHOÂNG ÑUÙNG | BAÏN NHAÄP KHOÂNG ÑUÙNG | BAÏN NHAÄP KHOÂNG ÑUÙNG | BAÏN NHAÄP KHOÂNG ÑUÙNG | BAÏN NHAÄP KHOÂNG ÑUÙNG | BAÏN NHAÄP KHOÂNG ÑUÙNG | BAÏN NHAÄP KHOÂNG ÑUÙNG | BAÏN NHAÄP KHOÂNG ÑUÙNG | BAÏN NHAÄP KHOÂNG ÑUÙNG | BAÏN NHAÄP KHOÂNG ÑUÙNG | BAÏN NHAÄP KHOÂNG ÑUÙNG | BAÏN NHAÄP KHOÂNG ÑUÙNG | BAÏN NHAÄP KHOÂNG ÑUÙNG | BAÏN NHAÄP KHOÂNG ÑUÙNG | BAÏN NHAÄP KHOÂNG ÑUÙNG | BAÏN NHAÄP KHOÂNG ÑUÙNG | BAÏN NHAÄP KHOÂNG ÑUÙNG
V.8 | Chi phí thiết kế nội thất | 2.54 | 2.34 | #REF! | #REF! | #REF! | #REF! | #REF! | [6 empty] | #REF! | #REF! | #REF! | #REF! | BAÏN NHAÄP KHOÂNG ÑUÙNG | BAÏN NHAÄP KHOÂNG ÑUÙNG | BAÏN NHAÄP KHOÂNG ÑUÙNG | BAÏN NHAÄP KHOÂNG ÑUÙNG | BAÏN NHAÄP KHOÂNG ÑUÙNG | BAÏN NHAÄP KHOÂNG ÑUÙNG | BAÏN NHAÄP KHOÂNG ÑUÙNG | BAÏN NHAÄP KHOÂNG ÑUÙNG | BAÏN NHAÄP KHOÂNG ÑUÙNG | BAÏN NHAÄP KHOÂNG ÑUÙNG | BAÏN NHAÄP KHOÂNG ÑUÙNG | BAÏN NHAÄP KHOÂNG ÑUÙNG | BAÏN NHAÄP KHOÂNG ÑUÙNG | BAÏN NHAÄP KHOÂNG ÑUÙNG | BAÏN NHAÄP KHOÂNG ÑUÙNG | BAÏN NHAÄP KHOÂNG ÑUÙNG | BAÏN NHAÄP KHOÂNG ÑUÙNG | BAÏN NHAÄP KHOÂNG ÑUÙNG
| Thiết kế trạm biến áp | 2.45 | 2.39 | 7 | 10 | #REF! | #REF! | #REF!
V.9 | Chi phí thiết kế di dời, thiết kế biện pháp tháo dỡ công trình
V.10 | Chi phí thiết kế chế tạo thiết bị
V.11 | Chi phí làm mô hình công trình
V.12 | Chi phí mô tả địa chất trong quá trình xây dựng công trình thủy điện
V.13 | Chi phí mua bản quyền trí tuệ thiết kế
V.14 | Chi phí thẩm tra TKKT (TKTCCT 1; 2 bước TK) CT (Quyết định số 957/QĐ-BXD ngày 29-09-2009) | #REF! | #REF! | #REF! | #REF! | #REF! | #REF! | #REF! | [6 empty] | #REF! | #REF!
V.15 | Chi phí thẩm tra thiết kế bản vẽ thi công công trình (TK 3 bước)
V.16 | Chi phí thẩm tra dự toán công trình (Quyết định số 957/QĐ-BXD ngày 29-09-2009) | #REF! | #REF! | #REF! | #REF! | #REF! | #REF! | #REF! |  |  |  |  | 1.1 | #REF! | #REF! | #REF!
| Chi phí thẩm tra TKKT Trạm biến áp (TKTCCT 1; 2 bước TK) CT (Quyết định số 957/QĐ-BXD ngày 29-09-2009) | 0.238 | 0.206 | 10 | 20 | #REF! | #REF! | #REF!
| Chi phí thẩm tra dự toán trạm biến áp (Quyết định số 957/QĐ-BXD ngày 29-09-2009) | 0.231 | 0.2 | 10 | 20 | #REF! | #REF! | #REF!
V.17 | Chi phí đưa tim, mốc thiết kế công trình ra thực địa
V.18 | Chi phí lập hồ sơ mời thầu, đánh giá hồ sơ dự thầu thi công xây dựng (Quyết định số 957/QĐ-BXD ngày 29-09-2009) | #REF! | #REF! | #REF! | #REF! | #REF! | #REF! | #REF! | [6 empty] | #REF! | #REF!
V.19 | Chi phí lập hồ sơ mời thầu, đánh giá hồ sơ dự thầu cung cấp vật tư thiết bị (Quyết định số 957/QĐ-BXD ngày 29-09-2009) | #REF! | #REF! | #REF! | #REF! | #REF! | #REF! | #REF! | [6 empty] | #REF! | #REF!
V.20 | Chi phí giám sát thi công xây dựng (Quyết định số 957/QĐ-BXD ngày 29-09-2009) | #REF! | #REF! | #REF! | #REF! | #REF! | #REF! | #REF! | [6 empty] | #REF! | #REF!
V.21 | Chi phí giám sát lắp đặt thiết bị (Quyết định số 957/QĐ-BXD ngày 29-09-2009) | #REF! | #REF! | #REF! | #REF! | #REF! | #REF! | #REF! | [6 empty] | #REF! | #REF!
V.22 | Chi phí lập báo cáo đánh giá tác động môi trường
V.23 | Chi phí lập báo cáo đánh giá khoán sản trong khu vực ảnh hưởng của công trình
V.24 | Chi phí lập định mức xây dựng công trình
V.25 | Chi phí lập đơn giá xây dựng công trình
V.26 | Chi phí quản lý chi phí đầu tư xây dựng
V.27 | Chi phí tư vấn quản lý dự án
V.28 | Chi phí kiểm tra chất lượng vật liệu theo yêu cầu của chủ đầu tư
V.29 | Chi phí kiểm định chất lượng công trình theo yêu cầu của chủ đầu tư
V.30 | Chi phí kiểm tra và chứng nhận sự phù hợp về chất lượng công trình (TT 11/2005/TT-BXD ngày 14-07-2005)
V.31 | Chi phí quy đổi vốn đầu tư xây dựng công trình đối với dự án có thời gian thực hiện trên 3 năm
V.32 | Chi phí thực hiện các công việc tư vấn khác
VI | Chi phí khác
VI.1 | Chi phí thẩm tra tổng mức đầu tư (TT109/2000/TT-BTC) | 0.0125 | 0.01 | 100 | 200 | 176.863 | 0.010578 | 0.0106 | #REF! | %* | 50 | % |  | #REF! | FALSE | FALSE
VI.2 | Chi phí rà phá bom mìn, vật nổ
VI.3 | Chi phí bảo hiểm xây lắp công trình (Quyết định 33/2004/QĐ-BTC) | [6 empty] | 0.285
VI.4 | Chi phí bảo hiểm thiết bị công trình (Quyết định 33/2004/QĐ-BTC) | [6 empty] | 0.285
VI.5 | Chi phí di chuyển thiết bị thi công và lực lượng lao động đến công trường
VI.6 | Chi phí đăng kiểm, quan trắc biến dạng công trình
VI.7 | Chi phí đảm bảo an toàn giao thông phục vụ thi công các công trình
VI.8 | Chi phí kiểm toán vốn đầu tư (Min = 1.100.000đvn) (Thông tư số 09/2016/BTC ngày 18-01-2016) | 0.575 | 0.323 | 100 | 500 | 176.863 | 0.52658 | 0.5266 | [6 empty] | FALSE | FALSE
VI.9 | Chi phí thẩm tra, phê duyệt quyết toán vốn đầu tư (Min = 500.000đvn) (Thông tư số 09/2016/BTC ngày 18-01-2016) | 0.375 | 0.225 | 100 | 500 | 176.863 | 0.34618 | 0.3462 | [6 empty] | FALSE | FALSE
VI.10 | Chi phí thẩm tra tính hiệu quả, tính khả thi của dự án (Quyết định số 957/QĐ-BXD ngày 29-09-2009) | #REF! | #REF! | #REF! | #REF! | #REF! | #REF! | #REF! | #REF! | %* |  |  | 1.1 | #REF! | #REF! | #REF!
VI.11 | Lệ phí thẩm tra thiết kế (TT75/2014/TT-BTC ngày 12-06-2014) | #REF! | #REF! | #REF! | #REF! | #REF! | #REF! | #REF! | #REF! | %* | 50 | % |  | #REF! | #REF! | #REF!
VI.11 | Lệ phí thẩm tra dự toán (TT75/2014/TT-BTC ngày 12-06-2014) | #REF! | #REF! | #REF! | #REF! | #REF! | #REF! | #REF! | #REF! | %* | 50 | % |  | #REF! | #REF! | #REF!
VI.11 | Lệ phí thẩm tra thiết kế (TT75/2014/TT-BTC ngày 12-06-2014) | #REF! | #REF! | #REF! | #REF! | #REF! | #REF! | #REF! | #REF! | %* | 50 | % |  | #REF! | #REF! | #REF!
VI.11 | Lệ phí thẩm tra dự toán (TT75/2014/TT-BTC ngày 12-06-2014) | #REF! | #REF! | #REF! | #REF! | #REF! | #REF! | #REF! | #REF! | %* | 50 | % |  | #REF! | #REF! | #REF!
VI.11 | Lệ phí thẩm tra thiết kế (TT75/2014/TT-BTC ngày 12-06-2014) | #REF! | #REF! | #REF! | #REF! | #REF! | #REF! | #REF! | #REF! | %* | 50 | % |  | #REF! | #REF! | #REF!
VI.11 | Chi phí nguyên cứu khoa học công nghệ liên quan dự án
VI.12 | Vốn lưu động ban đầu
VI.13 | Lãi vay trong thời gian xây dựng
VI.14 | Chi phí cho quá trình chạy thử không tải
VI.15 | Chi phí cho quá trình chạy thử có tảitheo qui trình công nghệ trước khi bàn giao trừ sản phẩm thu hồi được
| Chi phí phê duyệt thiết kế PCCC (TT150/2014/TT-BTC ngày 10-10-2014) | 0.03757 | 0.0096 | 100 | 500 | 176.863 | 0.032195 | 0.0322
VI.16 | Một số chi phí khác
VII | Chi phí dự phòng
* | Dự án thực hiện đến 2 năm
Chi phí dự phòng cho yếu tố khối lượng phát sinh và cho yếu tố trượt giá
** | Dự án thực hiện trên 2 năm
Chi phí dự phòng cho yếu tố khối lượng phát sinh
Chi phí dự phòng cho yếu tố trượt giá
Note on C25: ĐOÀN CÔNG UẨN: DD
Note on AH25: ĐOÀN CÔNG UẨN: CN
Note on AL25: ĐOÀN CÔNG UẨN: GT
Note on AP25: ĐOÀN CÔNG UẨN: TL
Note on AT25: ĐOÀN CÔNG UẨN: HTKT

## DL (hidden)
ÑÒNH MÖÙC CHI PHÍ LAÄP BAÙO CAÙO KINH TEÁ - KYÕ THUAÄT (QUYEÁT ÑÒNH SOÁ 957/QÑ-BXD NGAØY 29-09-2009)
Loaïi coâng trình | Teân coâng vieäc | [7 empty] | Chi phí xaây döïng vaø thieát bò (tyû ñoàng)
[7 empty] | <= |  |  | 3 | 7 | 15 | >
DD | Laäp baùo caùo kinh teá - kyõ thuaät | [8 empty] | 3.6 | 3.2 | 2.8
CN | Laäp baùo caùo kinh teá - kyõ thuaät | [8 empty] | 3.7 | 3.3 | 2.9
GT | Laäp baùo caùo kinh teá - kyõ thuaät | [8 empty] | 2.8 | 2.1 | 1.9
TL | Laäp baùo caùo kinh teá - kyõ thuaät | [8 empty] | 3.4 | 3 | 2.8
HTKT | Laäp baùo caùo kinh teá - kyõ thuaät | [8 empty] | 3.2 | 2.6 | 2.3
ÑÒNH MÖÙC CHI PHÍ LAÄP DÖÏ AÙN ÑAÀU TÖ XAÂU DÖÏNG COÂNG TRÌNH (QUYEÁT ÑÒNH SOÁ 957/QÑ-BXD NGAØY 29-09-2009)
Loaïi coâng trình | Teân coâng vieäc |  |  | Chi phí xaây döïng vaø thieát bò (tyû ñoàng) (Chöa thueá VAT)
|  |  | >= |  | 15 | 20 | 50 | 100 | 200 | 500 | 1000 | 2000 | 5000 | 10000 | 20000 | 30000
DD | Laäp döï aùn ñaàu tö |  |  |  | 0.655 | 0.538 | 0.442 | 0.314 | 0.237 | 0.191 | 0.164 | 0.139 | 0.111 | 0.089 | 0.07 | 0.057
CN | Laäp döï aùn ñaàu tö |  |  |  | 0.934 | 0.794 | 0.63 | 0.467 | 0.368 | 0.345 | 0.299 | 0.242 | 0.207 | 0.145 | 0.104 | 0.074
GT | Laäp döï aùn ñaàu tö |  |  |  | 0.492 | 0.449 | 0.358 | 0.281 | 0.194 | 0.15 | 0.131 | 0.112 | 0.089 | 0.072 | 0.058 | 0.047
TL | Laäp döï aùn ñaàu tö |  |  |  | 0.589 | 0.536 | 0.428 | 0.3 | 0.226 | 0.182 | 0.156 | 0.134 | 0.107 | 0.086 | 0.069 | 0.056
HTKT | Laäp döï aùn ñaàu tö |  |  |  | 0.514 | 0.467 | 0.374 | 0.291 | 0.2 | 0.156 | 0.137 | 0.117 | 0.094 | 0.075 | 0.06 | 0.048
Taêng theâm
ÑÒNH MÖÙC CHI PHÍ THIEÁT KEÁ COÂNG TRÌNH (QUYEÁT ÑÒNH SOÁ 957/QÑ-BXD NGAØY 29-09-2009)
Loaïi coâng trình | CAÁP COÂNG TRÌNH | LOAÏI THIEÁT KEÁ (MAÁY BÖÔÙC) |  | Chi phí xaây döïng chöa thueá(tyû ñoàng)
|  | <= |  | 7 | 10 | 20 | 50 | 100 | 200 | 500 | 1000 | 2000 | 5000 | 8000
DD | ÑB (5) | 3 |  | 2.74 | 2.74 | 2.38 | 2 | 1.82 | 1.66 | 1.4 | 1.13 | 0.97 | 0.75 | 0.58
DD | ÑB (5) | 2 |  | 4.24 | 4.24 | 3.68 | 3.1 | 2.82 | 2.57 | 2.17 | 1.75 | 1.5 | 1.16 | 0.9
DD | 1 | 3 |  | 2.48 | 2.48 | 2.17 | 1.82 | 1.64 | 1.51 | 1.27 | 1.03 | 0.89 | 0.68 | 0.53
DD | 1 | 2 |  | 3.84 | 3.84 | 3.36 | 2.82 | 2.54 | 2.34 | 1.96 | 1.59 | 1.38 | 1.05 | 0.82
DD | 2 | 3 |  | 2.36 | 2.25 | 1.96 | 1.66 | 1.51 | 1.37 | 1.16 | 0.95 | 0.8 | 0.62 | 0.47
DD | 2 | 2 |  | 3.63 | 3.48 | 3.01 | 2.54 | 2.29 | 2.1 | 1.79 | 1.45 | 1.24 | 0.96 | 0.73
DD | 3 | 3 |  | 2.12 | 2.03 | 1.76 | 1.48 | 1.34 | 1.23 | 1.04 | 0.85 | 0.72 | 0.55 | 0.42
DD | 3 | 2 |  | 3.27 | 3.15 | 2.73 | 2.29 | 2.08 | 1.9 | 1.62 | 1.31 | 1.11 | 0.86 | 0.65
DD | 4 | 3 |  | 1.88 | 1.8 | 1.57 | 1.23 | 1.04 | 0.88 | 0.75 | 0.61
DD | 4 | 2 |  | 2.9 | 2.78 | 2.43 | 1.91 | 1.62 | 1.37 | 1.16 | 0.95
Loaïi coâng trình | CAÁP COÂNG TRÌNH | LOAÏI THIEÁT KEÁ (MAÁY BÖÔÙC) |  | Chi phí xaây döïng chöa thueá (tyû ñoàng)
|  | <= |  | 7 | 10 | 20 | 50 | 100 | 200 | 500 | 1000 | 2000 | 5000 | 8000
CN | ÑB (5) | 3 |  | 2.79 | 2.79 | 2.58 | 2.21 | 2.01 | 1.82 | 1.66 | 1.45 | 1.23 | 0.95 | 0.73
CN | ÑB (5) | 2 |  | 4.67 | 4.67 | 4.12 | 3.53 | 3.21 | 2.91 | 2.65 | 2.32 | 1.96 | 1.52 | 1.16
CN | 1 | 3 |  | 2.33 | 2.33 | 2.15 | 1.83 | 1.67 | 1.51 | 1.38 | 1.21 | 1.03 | 0.79 | 0.61
CN | 1 | 2 |  | 3.73 | 3.73 | 3.44 | 2.92 | 2.67 | 2.41 | 2.2 | 1.93 | 1.64 | 1.26 | 0.97
CN | 2 | 3 |  | 1.99 | 1.94 | 1.79 | 1.53 | 1.39 | 1.26 | 1.15 | 1.01 | 0.86 | 0.66 | 0.51
CN | 2 | 2 |  | 3.07 | 2.99 | 2.76 | 2.35 | 2.15 | 1.94 | 1.77 | 1.55 | 1.32 | 1.02 | 0.78
CN | 3 | 3 |  | 1.73 | 1.69 | 1.56 | 1.32 | 1.2 | 1.1 | 1.01 | 0.9 | 0.77 | 0.59 | 0.46
CN | 3 | 2 |  | 2.76 | 2.69 | 2.49 | 2.11 | 1.92 | 1.75 | 1.61 | 1.44 | 1.22 | 0.94 | 0.72
CN | 4 | 3 |  | 1.54 | 1.5 | 1.39 | 1.17 | 1.08 | 0.92 | 0.78 | 0.67
CN | 4 | 2 |  | 2.45 | 2.39 | 2.21 | 1.87 | 1.72 | 1.46 | 1.24 | 1.06
Loaïi coâng trình | CAÁP COÂNG TRÌNH | LOAÏI THIEÁT KEÁ (MAÁY BÖÔÙC) |  | Chi phí xaây döïng chöa thueá (tyû ñoàng)
|  | <= |  | 5 | 15 | 25 | 50 | 100 | 200 | 500 | 1000 | 3000
CN1 | CAÙP NGAÀM ÑIEÄN AÙP <6KV (1) | 2 |  | 1.7 | 1.4 | 1.3 | 1.2 | 1.1 | 0.95 | 0.85
CN1 | CAÙP NGAÀM ÑIEÄN AÙP <6÷110KV (2) | 2 |  | 1.9 | 1.6 | 1.45 | 1.3 | 1.2 | 1.05 | 0.95
CN1 | CAÙP NGAÀM ÑIEÄN AÙP 220KV (3) | 2 |  | 1.5 | 1.3 | 1.15 | 1.05 | 0.95 | 0.85 | 0.75
CN2 | COÂNG TRÌNH HOÙA CHAÁT (4) | 2 |  | 1.1 | 1 | 0.9 | 0.85 | 0.8 | 0.7 | 0.6 | 0.55 | 0.45
CN2 | CT KHAI THAÙC THAN, QUAËNG (MOÛ VAÄT LIEÄU): MOÛ LOÄ THIEÂN (5) | 2 |  | 0.95 | 0.85 | 0.8 | 0.75 | 0.7 | 0.6 | 0.55 | 0.5 | 0.4
CN2 | CT KHAI THAÙC THAN, QUAËNG (MOÛ VAÄT LIEÄU): MOÛ HAÀM LOØ (6) | 2 |  | 1.15 | 1 | 0.95 | 0.9 | 0.8 | 0.75 | 0.65 | 0.6 | 0.5
CN2 | CT SAÛN XUAÁT XI MAÊNG (7) | 2 |  |  |  |  | 1.15 | 1.1 | 1.05 | 1.01 | 0.96 | 0.8
CN2 | CT COÂNG NGHIEÄP KHAÙC (BAO GOÀM CAÛ CT ÑÖÔØNG DAÂY VAØ TRAÏM BIEÁN AÙP) | 2 |  | 0.73 | 0.65 | 0.56 | 0.51 | 0.48 | 0.42 | 0.37 | 0.34 | 0.3
Loaïi coâng trình | CAÁP COÂNG TRÌNH | LOAÏI THIEÁT KEÁ (MAÁY BÖÔÙC) |  | Chi phí xaây döïng chöa thueá (tyû ñoàng)
|  | <= | 0 | 7 | 10 | 20 | 50 | 100 | 200 | 500 | 1000 | 2000 | 5000 | 8000
GT | ÑB (5) | 3 |  |  | 1.81 | 1.67 | 1.46 | 1.26 | 1.145 | 1.06 | 0.91 | 0.76 | 0.58 | 0.44
GT | ÑB (5) | 2 |  |  | 2.8 | 2.58 | 2.21 | 2.01 | 1.82 | 1.66 | 1.45 | 1.23 | 0.95 | 0.73
GT | 1 | 3 |  |  | 1.11 | 1.05 | 0.87 | 0.81 | 0.73 | 0.67 | 0.57 | 0.48 | 0.37 | 0.28
GT | 1 | 2 |  |  | 2.72 | 2.15 | 1.83 | 1.67 | 1.51 | 1.38 | 1.21 | 1.03 | 0.79 | 0.61
GT | 2 | 3 | 1.04 | 1.04 | 1.01 | 0.94 | 0.8 | 0.73 | 0.67 | 0.61 | 0.52 | 0.44 | 0.34 | 0.26
GT | 2 | 2 | 1.61 | 1.61 | 1.56 | 1.45 | 1.23 | 1.12 | 1.03 | 0.93 | 0.79 | 0.67 | 0.52 | 0.4
GT | 3 | 3 | 0.95 | 0.95 | 0.92 | 0.85 | 0.73 | 0.67 | 0.61 | 0.5 | 0.42 | 0.24 | 0.28 | 0.21
GT | 3 | 2 | 1.46 | 1.46 | 1.42 | 1.31 | 1.13 | 1.03 | 0.92 | 0.77 | 0.65 | 0.55 | 0.42 | 0.32
GT | 4 | 3 | 0.85 | 0.85 | 0.83 | 0.76 | 0.66 | 0.6 | 0.51 | 0.43 | 0.37 | 0.31 | 0.24
GT | 4 | 2 | 1.31 | 1.31 | 1.28 | 1.18 | 1.01 | 0.92 | 0.78 | 0.66 | 0.57 | 0.48 | 0.37
Loaïi coâng trình | CAÁP COÂNG TRÌNH | LOAÏI THIEÁT KEÁ (MAÁY BÖÔÙC) |  | Chi phí xaây döïng chöa thueá (tyû ñoàng)
|  | <= | 0 | 7 | 10 | 20 | 50 | 100 | 200 | 500 | 1000 | 2000 | 5000 | 8000
TL | ÑB (5) | 3 |  |  | 2.59 | 2.25 | 1.91 | 1.72 | 1.57 | 1.34 | 1.13 | 0.96 | 0.74 | 0.57
TL | ÑB (5) | 2 |  |  | 4.01 | 3.48 | 2.96 | 2.66 | 2.43 | 2.07 | 1.75 | 1.48 | 1.14 | 0.88
TL | 1 | 3 |  |  | 2.35 | 2.05 | 1.73 | 1.55 | 1.43 | 1.21 | 1.02 | 0.87 | 0.67 | 0.51
TL | 1 | 2 |  |  | 3.64 | 3.17 | 2.68 | 2.4 | 2.21 | 1.87 | 1.58 | 1.34 | 1.03 | 0.79
TL | 2 | 3 | 2.22 | 2.22 | 2.13 | 1.86 | 1.57 | 1.42 | 1.31 | 1.06 | 0.91 | 0.76 | 0.58 | 0.45
TL | 2 | 2 | 3.42 | 3.42 | 3.29 | 2.87 | 2.41 | 2.19 | 2.01 | 1.62 | 1.38 | 1.17 | 0.9 | 0.51
TL | 3 | 3 | 2.01 | 2.01 | 1.93 | 1.67 | 1.4 | 1.27 | 1.08 | 0.92 | 0.78 | 0.67 | 0.51 | 0.4
TL | 3 | 2 | 3.11 | 3.11 | 2.98 | 2.58 | 2.16 | 1.96 | 1.67 | 1.42 | 1.21 | 1.03 | 0.79 | 0.46
TL | 4 | 3 | 1.77 | 1.77 | 1.7 | 1.49 | 1.1 | 0.93 | 0.8 | 0.67 | 0.58 | 0.49 | 0.38
TL | 4 | 2 | 2.74 | 2.74 | 2.63 | 2.31 | 1.7 | 1.44 | 1.23 | 1.04 | 0.89 | 0.75 | 0.58
Loaïi coâng trình traïm bôm thuûy lôïi… | CAÁP COÂNG TRÌNH COÙ CHI PHÍ THIEÁT BÒ >=50% | LOAÏI THIEÁT KEÁ (MAÁY BÖÔÙC) |  | Chi phí xaây döïng chöa thueá (tyû ñoàng)
|  | <= |  | 5 | 50 | 100 | 500
TL1 | ÑB (5) | 3 |  | 1.08 | 0.6 | 0.48 | 0.3
TL1 | 1 | 3 |  | 1.08 | 0.6 | 0.48 | 0.3
TL1 | 2 | 3 |  | 1.08 | 0.6 | 0.48 | 0.3
TL1 | 2 | 2 |  | 1.08 | 0.6 | 0.48 | 0.3
TL1 | 3 | 2 |  | 1.08 | 0.6 | 0.48 | 0.3
TL1 | 4 | 2 |  | 1.08 | 0.6 | 0.48 | 0.3
Loaïi coâng trình | CAÁP COÂNG TRÌNH | LOAÏI THIEÁT KEÁ (MAÁY BÖÔÙC) |  | Chi phí xaây döïng (tyû ñoàng)
|  | <= |  | 7 | 10 | 20 | 50 | 100 | 200 | 500 | 1000 | 2000 | 5000 | 8000
HTKT | ÑB (5) | 3 |  |  | 1.95 | 1.69 | 1.42 | 1.29 | 1.18 | 0.99 | 0.84 | 0.72 | 0.55 | 0.42
HTKT | ÑB (5) | 2 |  |  | 3.02 | 2.61 | 2.2 | 1.99 | 1.82 | 1.53 | 1.3 | 1.11 | 0.85 | 0.65
HTKT | 1 | 3 |  |  | 1.77 | 1.54 | 1.31 | 1.17 | 1.07 | 0.85 | 0.72 | 0.61 | 0.47 | 0.31
HTKT | 1 | 2 |  |  | 2.74 | 2.38 | 2.03 | 1.81 | 1.65 | 1.31 | 1.11 | 0.94 | 0.72 | 0.56
HTKT | 2 | 3 |  | 1.68 | 1.61 | 1.41 | 1.18 | 1.06 | 0.98 | 0.78 | 0.67 | 0.57 | 0.44 | 0.29
HTKT | 2 | 2 |  | 2.58 | 2.48 | 2.15 | 1.81 | 1.64 | 1.51 | 1.21 | 1.02 | 0.87 | 0.67 | 0.51
HTKT | 3 | 3 |  | 1.5 | 1.44 | 1.26 | 1.05 | 0.96 | 0.84 | 0.76 | 0.64 | 0.55 | 0.42 | 0.27
HTKT | 3 | 2 |  | 2.32 | 2.23 | 1.94 | 1.62 | 1.48 | 1.29 | 1.17 | 0.99 | 0.84 | 0.64 | 0.41
HTKT | 4 | 3 |  | 1.34 | 1.28 | 1.11 | 0.88 | 0.8 | 0.6 | 0.58 | 0.5 | 0.42 | 0.32
HTKT | 4 | 2 |  | 2.07 | 1.98 | 1.72 | 1.35 | 1.23 | 0.92 | 0.89 | 0.76 | 0.64 | 0.49
Loaïi coâng trình | CAÁP COÂNG TRÌNH 2 - COÂNG TRÌNH BÖU CHÍNH VIEÃN THOÂNG | LOAÏI THIEÁT KEÁ (MAÁY BÖÔÙC) |  | Chi phí xaây döïng vaø thieát bò (tyû ñoàng)
|  | <= |  | 5 | 10 | 15 | 25 | 50 | 100 | 200 | 500
HTKT1 | COÂNG TRÌNH CAÙP CHOÂN TRÖÏC TIEÁP - 1 | 2 |  | 1.83 | 1.4 | 1.3 | 1.1 | 0.95 | 0.8 | 0.7 | 0.6
HTKT1 | COÂNG TRÌNH TUYEÁN CAÙP CHOÂN QUA SOÂNG - 2 | 2 |  | 1.9 | 1.5 | 1.4 | 1.3 | 1.1 | 1 | 0.9 | 0.7
HTKT1 | COÂNG TRÌNH COÁNG BEÅ VAØ KEÙO CAÙP, COÂNG TRÌNH TUYEÁN CAÙP TREO -3 | 2 |  | 2.1 | 1.6 | 1.5 | 1.35 | 1.15 | 1.05 | 0.95 | 0.8
CAÁP COÂNG TRÌNH 1 - COÂNG TRÌNH MAÙY THOÂNG TIN
HTKT2 | CAÙC LOAÏI TOÅNG ÑAØI HOST, VEÄ TINH, ÑOÄC LAÄP -1 | 2 |  | 1 | 0.75 | 0.6 | 0.5 | 0.45 | 0.35 | 0.25 | 0.15
HTKT2 | CAÙC LOAÏI TOOÅNG ÑAØI MSC, BSC, TRUY CAÄP THUEÂ BAO, NHAÉN TIN -2 | 2 |  | 0.9 | 0.7 | 0.55 | 0.45 | 0.4 | 0.3 | 0.2 | 0.1
HTKT2 | HEÄ THOÁNG THIEÁT BÒ TRUYEÀN DAÃN QUANG -3 | 2 |  | 1.35 | 0.8 | 0.6 | 0.5 | 0.4 | 0.3 | 0.2 | 0.1
HTKT2 | HEÄ THOÁNG TRUYEÀN DAÃN VI BA -4 | 2 |  | 1.7 | 1.4 | 1.3 | 0.8 | 0.6 | 0.45 | 0.3 | 0.15
HTKT2 | MAÏNG VIEÃN THOÂNG NOÂNG THOÂN -5 | 2 |  | 2.8 | 1.75 | 1.4 | 0.9 | 0.65 | 0.5 | 0.35 | 0.2
HTKT2 | MAÏNG INTERNET, VOIP, THIEÁT BÒ MAÏNG NGN -6 | 2 |  | 1 | 0.75 | 0.6 | 0.5 | 0.4 | 0.3 | 0.2 | 0.1
HTKT2 | HEÄ THOÁNG TIEÁP ÑAÁT CHOÁNG SEÙT (CAÛ THIEÁT BÒ) -7 | 2 |  | 2.15 | 1.05 | 0.85 | 0.65 | 0.55 | 0.35 | 0.25 | 0.2
HTKT2 | TRAÏM THOÂNG TIN VEÄ TINH V SAÙT -8 | 2 |  | 1.8 | 1.3 | 1.1 | 0.9 | 0.7 | 0.5 | 0.35 | 0.2
HTKT2 | THIEÁT BÒ TRAÏM BTS, CS, ÑIEÄN THOAÏI THEÛ -9 | 2 |  | 1.25 | 0.7 | 0.5 | 0.35 | 0.3 | 0.25 | 0.2 | 0.1
ÑÒNH MÖÙC CHI PHÍ BAN QUAÛN LYÙ DÖÏ AÙN ÑAÀU TÖ XAÂY DÖÏNG COÂNG TRÌNH (QUYEÁT ÑÒNH SOÁ 957/QÑ-BXD NGAØY 29-09-2009)
Loaïi coâng trình |  |  |  | Chi phí xaây döïng + thieát bò (tyû ñoàng) (CHÖA BAO GOÀM THUEÁ VAT)
|  |  | <= |  | 10 | 20 | 50 | 100 | 200 | 500 | 1000 | 2000 | 5000 | 10000 | 20000 | 30000
DD |  |  |  |  | 2.524 | 2.141 | 1.912 | 1.537 | 1.436 | 1.254 | 1.026 | 0.793 | 0.589 | 0.442 | 0.33 | 0.264
CN |  |  |  |  | 2.657 | 2.254 | 2.013 | 1.617 | 1.512 | 1.32 | 1.08 | 0.931 | 0.62 | 0.465 | 0.347 | 0.278
GT |  |  |  |  | 2.259 | 1.916 | 1.711 | 1.375 | 1.285 | 1.122 | 0.918 | 0.791 | 0.527 | 0.395 | 0.295 | 0.236
TL |  |  |  |  | 2.391 | 2.029 | 1.811 | 1.455 | 1.361 | 1.188 | 0.972 | 0.838 | 0.558 | 0.419 | 0.313 | 0.25
HTKT |  |  |  |  | 2.125 | 1.803 | 1.61 | 1.294 | 1.21 | 1.056 | 0.864 | 0.744 | 0.496 | 0.372 | 0.278 | 0.222
boå sung | [14 empty] | Taêng theâm
ÑÒNH MÖÙC CHI PHÍ THAÅM TRA TÍNH HIEÄU QUAÛ VAØ TÍNH KHAÛ THI CUÛA DÖÏ AÙN (QUYEÁT ÑÒNH SOÁ 957/QÑ-BXD NGAØY 29-09-2009)
Loaïi coâng trình |  |  |  | Chi phí xaây döïng + thieát bò (Chöa thueá)(tyû ñoàng)
|  |  |  | >= | 15 | 20 | 50 | 100 | 200 | 500 | 1000 | 2000 | 5000 | 10000 | 20000 | 30000
DD |  |  |  |  | 0.098 | 0.081 | 0.066 | 0.047 | 0.035 | 0.023 | 0.02 | 0.017 | 0.014 | 0.01 | 0.08 | 0.006
CN |  |  |  |  | 0.14 | 0.119 | 0.095 | 0.07 | 0.055 | 0.041 | 0.036 | 0.029 | 0.025 | 0.015 | 0.01 | 0.007
GT |  |  |  |  | 0.074 | 0.067 | 0.054 | 0.042 | 0.029 | 0.018 | 0.016 | 0.013 | 0.011 | 0.007 | 0.005 | 0.004
TL |  |  |  |  | 0.088 | 0.08 | 0.064 | 0.045 | 0.034 | 0.022 | 0.019 | 0.016 | 0.013 | 0.009 | 0.007 | 0.005
HTKT |  |  |  |  | 0.077 | 0.07 | 0.056 | 0.044 | 0.03 | 0.019 | 0.017 | 0.014 | 0.012 | 0.008 | 0.006 | 0.004
ÑÒNH MÖÙC CHI PHÍ THAÅM TRA THIEÁT KEÁ KYÕ THUAÄT, THIEÁT KEÁ BAÛN VEÕ THI COÂNG (QUYEÁT ÑÒNH SOÁ 957/QÑ-BXD NGAØY 29-09-2009)
Loaïi coâng trình |  |  |  | Chi phí xaây döïng chöa thueá (tyû ñoàng)
|  |  | <= |  | 10 | 20 | 50 | 100 | 200 | 500 | 1000 | 2000 | 5000 | 8000
DD |  |  |  |  | 0.206 | 0.179 | 0.138 | 0.106 | 0.081 | 0.063 | 0.051 | 0.036 | 0.028 | 0.024
CN |  |  |  |  | 0.238 | 0.206 | 0.158 | 0.121 | 0.094 | 0.073 | 0.055 | 0.044 | 0.033 | 0.028
GT |  |  |  |  | 0.136 | 0.118 | 0.09 | 0.069 | 0.054 | 0.041 | 0.031 | 0.026 | 0.02 | 0.017
TL |  |  |  |  | 0.151 | 0.13 | 0.1 | 0.076 | 0.06 | 0.046 | 0.035 | 0.029 | 0.021 | 0.018
HTKT |  |  |  |  | 0.158 | 0.138 | 0.106 | 0.081 | 0.063 | 0.049 | 0.038 | 0.033 | 0.024 | 0.021
ÑÒNH MÖÙC CHI PHÍ THAÅM TRA DÖÏ TOAÙN COÂNG TRÌNH (QUYEÁT ÑÒNH SOÁ 957/QÑ-BXD NGAØY 29-09-2009)
Loaïi coâng trình |  |  |  | Chi phí xaây döïng chöa thueá (tyû ñoàng)
|  |  | <= |  | 10 | 20 | 50 | 100 | 200 | 500 | 1000 | 2000 | 5000 | 8000
DD |  |  |  |  | 0.2 | 0.175 | 0.133 | 0.104 | 0.078 | 0.058 | 0.048 | 0.035 | 0.026 | 0.023
CN |  |  |  |  | 0.231 | 0.2 | 0.151 | 0.118 | 0.09 | 0.069 | 0.051 | 0.041 | 0.029 | 0.025
GT |  |  |  |  | 0.133 | 0.114 | 0.085 | 0.068 | 0.051 | 0.039 | 0.03 | 0.025 | 0.018 | 0.015
TL |  |  |  |  | 0.146 | 0.126 | 0.095 | 0.075 | 0.058 | 0.044 | 0.033 | 0.028 | 0.02 | 0.017
HTKT |  |  |  |  | 0.153 | 0.133 | 0.103 | 0.078 | 0.059 | 0.046 | 0.036 | 0.03 | 0.021 | 0.018
ÑÒNH MÖÙC CHI PHÍ LÖÏA CHOÏN NHAØ THAÀU THI COÂNG XAÂY DÖÏNG COÂNG TRÌNH (QUYEÁT ÑÒNH SOÁ 957/QÑ-BXD NGAØY 29-09-2009)
Loaïi coâng trình |  |  |  | Chi phí xaây döïng chöa thueá(tyû ñoàng)
|  |  | <= |  | 10 | 20 | 50 | 100 | 200 | 500 | 1000 | 2000 | 5000 | 8000
DD |  |  |  |  | 0.337 | 0.27 | 0.152 | 0.099 | 0.059 | 0.043 | 0.03 | 0.026 | 0.022 | 0.019
CN |  |  |  |  | 0.439 | 0.303 | 0.169 | 0.115 | 0.074 | 0.053 | 0.04 | 0.034 | 0.027 | 0.023
GT |  |  |  |  | 0.27 | 0.185 | 0.118 | 0.07 | 0.045 | 0.035 | 0.022 | 0.019 | 0.016 | 0.014
TL |  |  |  |  | 0.282 | 0.236 | 0.13 | 0.074 | 0.047 | 0.037 | 0.024 | 0.021 | 0.018 | 0.016
HTKT |  |  |  |  | 0.303 | 0.254 | 0.135 | 0.083 | 0.049 | 0.04 | 0.026 | 0.022 | 0.019 | 0.017
ÑÒNH MÖÙC CHI PHÍ LÖÏA CHOÏN NHAØ THAÀU CUNG CAÁP VAÄT TÖ THIEÁT BÒ COÂNG TRÌNH (QUYEÁT ÑÒNH SOÁ 957/QÑ-BXD NGAØY 29-09-2009)
Loaïi coâng trình |  |  |  | Chi phí thieát bò chöa thueá(tyû ñoàng)
|  |  | <= |  | 10 | 20 | 50 | 100 | 200 | 500 | 1000 | 2000 | 5000 | 8000
DD |  |  |  |  | 0.287 | 0.27 | 0.142 | 0.089 | 0.079 | 0.066 | 0.045 | 0.035 | 0.027 | 0.023
CN |  |  |  |  | 0.439 | 0.395 | 0.224 | 0.141 | 0.122 | 0.1 | 0.068 | 0.054 | 0.041 | 0.036
GT |  |  |  |  | 0.204 | 0.179 | 0.103 | 0.066 | 0.058 | 0.046 | 0.032 | 0.026 | 0.021 | 0.019
TL |  |  |  |  | 0.219 | 0.191 | 0.11 | 0.07 | 0.061 | 0.049 | 0.04 | 0.03 | 0.024 | 0.02
HTKT |  |  |  |  | 0.236 | 0.203 | 0.122 | 0.079 | 0.068 | 0.056 | 0.044 | 0.034 | 0.026 | 0.022
ÑÒNH MÖÙC CHI PHÍ GIAÙM SAÙT THI COÂNG XAÂY DÖÏNG COÂNG TRÌNH (QUYEÁT ÑÒNH SOÁ 957/QÑ-BXD NGAØY 29-09-2009)
Loaïi coâng trình |  |  |  | Chi phí xaây döïng chöa thueá (tyû ñoàng)
|  |  | <= |  | 10 | 20 | 50 | 100 | 200 | 500 | 1000 | 2000 | 5000 | 8000
DD |  |  |  |  | 2.628 | 2.282 | 1.948 | 1.512 | 1.267 | 0.974 | 0.653 | 0.589 | 0.529 | 0.46
CN |  |  |  |  | 2.806 | 2.51 | 2.047 | 1.7 | 1.314 | 1.066 | 0.674 | 0.607 | 0.546 | 0.474
GT |  |  |  |  | 2.562 | 2.16 | 1.885 | 1.405 | 1.043 | 0.822 | 0.599 | 0.539 | 0.485 | 0.422
TL |  |  |  |  | 2.079 | 1.834 | 1.66 | 1.266 | 0.974 | 0.779 | 0.518 | 0.466 | 0.419 | 0.364
HTKT |  |  |  |  | 2.053 | 1.805 | 1.588 | 1.198 | 0.936 | 0.748 | 0.478 | 0.431 | 0.388 | 0.337
ÑÒNH MÖÙC CHI PHÍ GIAÙM SAÙT THI COÂNG LAÉP ÑAËT THIEÁT BÒ CUÛA COÂNG TRÌNH (QUYEÁT ÑÒNH SOÁ 957/QÑ-BXD NGAØY 29-09-2009)
Loaïi coâng trình |  |  |  | Chi phí thieát bò chöa thueá (tyû ñoàng)
|  |  | <= |  | 10 | 20 | 50 | 100 | 200 | 500 | 1000 | 2000 | 5000 | 8000
DD |  |  |  |  | 0.675 | 0.572 | 0.477 | 0.315 | 0.25 | 0.214 | 0.144 | 0.13 | 0.117 | 0.102
CN |  |  |  |  | 0.918 | 0.804 | 0.767 | 0.649 | 0.402 | 0.346 | 0.292 | 0.262 | 0.235 | 0.204
GT |  |  |  |  | 0.542 | 0.464 | 0.389 | 0.256 | 0.214 | 0.178 | 0.12 | 0.108 | 0.097 | 0.084
TL |  |  |  |  | 0.574 | 0.468 | 0.416 | 0.275 | 0.226 | 0.19 | 0.13 | 0.117 | 0.105 | 0.091
HTKT |  |  |  |  | 0.643 | 0.552 | 0.46 | 0.307 | 0.246 | 0.214 | 0.142 | 0.127 | 0.114 | 0.099
ÑÒNH MÖÙC LEÄ PHÍ THAÅM ÑÒNH DÖÏ AÙN (176/2011/TT-BTC)
Loaïi coâng trình |  |  |  | Toång möùc ñaàu tö
| <= | 0.5 | 1 | 5 | 15 | 25 | 50 | 100 | 200 | 500 | 1000 | 2000 | 5000 | 10000 | 10000000000000 | 10000 | 0.001
DD |  |  | 0.025 | 0.023 | 0.019 | 0.017 | 0.015 | 0.0125 | 0.01 | 0.0075 | 0.0047 | 0.0025 | 0.002 | 0.001 | 5000000000000 | 5000 | 0.002
CN |  |  | 0.025 | 0.023 | 0.019 | 0.017 | 0.015 | 0.0125 | 0.01 | 0.0075 | 0.0047 | 0.0025 | 0.002 | 0.001 | 2000000000000 | 2000 | 0.0025
GT |  |  | 0.025 | 0.023 | 0.019 | 0.017 | 0.015 | 0.0125 | 0.01 | 0.0075 | 0.0047 | 0.0025 | 0.002 | 0.001 | 1000000000000 | 1000 | 0.0047
TL |  |  | 0.025 | 0.023 | 0.019 | 0.017 | 0.015 | 0.0125 | 0.01 | 0.0075 | 0.0047 | 0.0025 | 0.002 | 0.001 | 500000000000 | 500 | 0.0075
HTKT |  |  | 0.025 | 0.023 | 0.019 | 0.017 | 0.015 | 0.0125 | 0.01 | 0.0075 | 0.0047 | 0.0025 | 0.002 | 0.001 | 200000000000 | 200 | 0.01
[15 empty] | 100000000000 | 100 | 0.0125
[15 empty] | 50000000000 | 50 | 0.015
ÑÒNH MÖÙC LEÄ PHÍ THAÅM TRA THIEÁT KEÁ BVTC (TT75/2014/TT-BTC ngaøy 12-06-2014)-NHAØ NÖÔÙC THAÅM TRA | [14 empty] | 25000000000 | 25 | 0.017
[15 empty] | 15000000000 | 15 | 0.019
Loaïi coâng trình |  |  |  | Chi phí xaây döïng chöa thueá (tyû ñoàng)
| <= | 0.5 | 1 | 5 | 15 | 25 | 50 | 100 | 200 | 500 | 1000 | 2000 | 5000 | 8000
DD | 0.165 | 0.165 | 0.165 | 0.165 | 0.165 | 0.14929 | 0.11 | 0.085 | 0.065 | 0.05 | 0.041 | 0.029 | 0.022 | 0.019
CN | 0.19 | 0.19 | 0.19 | 0.19 | 0.19 | 0.17171 | 0.126 | 0.097 | 0.075 | 0.058 | 0.044 | 0.035 | 0.026 | 0.022
GT | 0.109 | 0.109 | 0.109 | 0.109 | 0.109 | 0.098429 | 0.072 | 0.055 | 0.043 | 0.033 | 0.025 | 0.021 | 0.016 | 0.014
NN | 0.121 | 0.121 | 0.121 | 0.121 | 0.121 | 0.10929 | 0.08 | 0.061 | 0.048 | 0.037 | 0.028 | 0.023 | 0.017 | 0.015
TL | 0 | 0 | 0 | 0 |  | 0
HTKT | 0.126 | 0.126 | 0.126 | 0.126 | 0.126 | 0.11429 | 0.085 | 0.065 | 0.05 | 0.039 | 0.03 | 0.026 | 0.019 | 0.017
ÑÒNH MÖÙC LEÄ PHÍ THAÅM TRA DÖ TOAÙN (TT75/2014/TT-BTC ngaøy 12-06-2014) - NHAØ NÖÔÙC THAÅM TRA
Loaïi coâng trình |  |  |  | Chi phí xaây döïng chöa thueá (tyû ñoàng)
| <= | 0.5 | 1 | 5 | 15 | 25 | 50 | 100 | 200 | 500 | 1000 | 2000 | 5000 | 8000
DD | 0.16 | 0.16 | 0.16 | 0.16 | 0.16 | 0.14457 | 0.106 | 0.083 | 0.062 | 0.046 | 0.038 | 0.028 | 0.021 | 0.018
CN | 0.185 | 0.185 | 0.185 | 0.185 | 0.185 | 0.16671 | 0.121 | 0.094 | 0.072 | 0.055 | 0.041 | 0.033 | 0.023 | 0.02
GT | 0.106 | 0.106 | 0.106 | 0.106 | 0.106 | 0.095143 | 0.068 | 0.054 | 0.041 | 0.031 | 0.024 | 0.02 | 0.014 | 0.012
NN | 0.117 | 0.117 | 0.117 | 0.117 | 0.117 | 0.10529 | 0.076 | 0.06 | 0.046 | 0.035 | 0.026 | 0.022 | 0.016 | 0.014
TL | 0 | 0 | 0 | 0 |  | 0
HTKT | 0.122 | 0.122 | 0.122 | 0.122 | 0.122 | 0.11057 | 0.082 | 0.062 | 0.047 | 0.037 | 0.029 | 0.024 | 0.017 | 0.015
ÑÒNH MÖÙC LEÄ PHÍ THAÅM TRA THIEÁT KEÁ BVTC (TT75/2014/TT-BTC ngaøy 12-06-2014)-NHAØ NÖÔÙC + TÖ VAÁN CUØNG THAÅM TRA | [14 empty] | 25000000000 | 25 | 0.017
[15 empty] | 15000000000 | 15 | 0.019
Loaïi coâng trình |  |  |  | Chi phí xaây döïng chöa thueá (tyû ñoàng)
| <= | 0.5 | 1 | 5 | 15 | 25 | 50 | 100 | 200 | 500 | 1000 | 2000 | 5000 | 8000
DD | 0.0495 | 0.0495 | 0.0495 | 0.0495 | 0.0495 | 0.044786 | 0.033 | 0.0255 | 0.0195 | 0.015 | 0.0123 | 0.0087 | 0.0066 | 0.0057
CN | 0.057 | 0.057 | 0.057 | 0.057 | 0.057 | 0.051514 | 0.0378 | 0.0291 | 0.0225 | 0.0174 | 0.0132 | 0.0105 | 0.0078 | 0.0066
GT | 0.0327 | 0.0327 | 0.0327 | 0.0327 | 0.0327 | 0.029529 | 0.0216 | 0.0165 | 0.0129 | 0.0099 | 0.0075 | 0.0063 | 0.0048 | 0.0042
NN | 0.0363 | 0.0363 | 0.0363 | 0.0363 | 0.0363 | 0.032786 | 0.024 | 0.0183 | 0.0144 | 0.0111 | 0.0084 | 0.0069 | 0.0051 | 0.0043
TL | 0 | 0 | 0 | 0 |  | 0
HTKT | 0.0378 | 0.0378 | 0.0378 | 0.0378 | 0.0378 | 0.034286 | 0.0255 | 0.0195 | 0.015 | 0.0117 | 0.009 | 0.078 | 0.0057 | 0.0051
ÑÒNH MÖÙC LEÄ PHÍ THAÅM TRA DÖ TOAÙN (TT75/2014/TT-BTC ngaøy 12-06-2014) - NHAØ NÖÔÙC + TÖ VAÁN CUØNG THAÅM TRA
Loaïi coâng trình |  |  |  | Chi phí xaây döïng chöa thueá (tyû ñoàng)
| <= | 0.5 | 1 | 5 | 15 | 25 | 50 | 100 | 200 | 500 | 1000 | 2000 | 5000 | 8000
DD | 0.048 | 0.048 | 0.048 | 0.048 | 0.048 | 0.043371 | 0.0318 | 0.0249 | 0.0186 | 0.0138 | 0.0114 | 0.0084 | 0.0063 | 0.0054
CN | 0.0555 | 0.0555 | 0.0555 | 0.0555 | 0.0555 | 0.050014 | 0.0363 | 0.0282 | 0.0216 | 0.0165 | 0.0123 | 0.0099 | 0.0069 | 0.006
GT | 0.0318 | 0.0318 | 0.0318 | 0.0318 | 0.0318 | 0.028543 | 0.0204 | 0.0162 | 0.0123 | 0.0093 | 0.0072 | 0.006 | 0.0042 | 0.0036
NN | 0.0351 | 0.0351 | 0.0351 | 0.0351 | 0.0351 | 0.031586 | 0.0228 | 0.018 | 0.0138 | 0.0105 | 0.0078 | 0.0066 | 0.0048 | 0.0042
TL | 0 | 0 | 0 | 0 |  | 0
HTKT | 0.0366 | 0.0366 | 0.0366 | 0.0366 | 0.0366 | 0.033171 | 0.0246 | 0.0186 | 0.0141 | 0.0111 | 0.0087 | 0.0072 | 0.0051 | 0.0043
ÑÒNH MÖÙC LEÄ PHÍ THAÅM TRA THIEÁT KEÁ BVTC (TT75/2014/TT-BTC ngaøy 12-06-2014)-NHAØ NÖÔÙC THAÅM TRA - KHI COÙ NGUOÀN VOÁN KHAÙC | [14 empty] | 25000000000 | 25 | 0.017
[15 empty] | 15000000000 | 15 | 0.019
Loaïi coâng trình |  |  |  | Chi phí xaây döïng chöa thueá (tyû ñoàng)
| <= | 0.5 | 1 | 5 | 15 | 25 | 50 | 100 | 200 | 500 | 1000 | 2000 | 5000 | 8000
DD | 0.099 | 0.099 | 0.099 | 0.099 | 0.099 | 0.089571 | 0.066 | 0.051 | 0.039 | 0.03 | 0.024 | 0.017 | 0.013 | 0.012
CN | 0.114 | 0.114 | 0.114 | 0.114 | 0.114 | 0.10314 | 0.076 | 0.058 | 0.045 | 0.035 | 0.026 | 0.021 | 0.016 | 0.013
GT | 0.065 | 0.065 | 0.065 | 0.065 | 0.065 | 0.058714 | 0.043 | 0.033 | 0.026 | 0.02 | 0.015 | 0.012 | 0.01 | 0.008
NN | 0.072 | 0.072 | 0.072 | 0.072 | 0.072 | 0.065143 | 0.048 | 0.036 | 0.029 | 0.022 | 0.017 | 0.014 | 0.01 | 0.009
TL | 0 | 0 | 0 | 0 |  | 0
HTKT | 0.076 | 0.076 | 0.076 | 0.076 | 0.076 | 0.068857 | 0.051 | 0.039 | 0.03 | 0.024 | 0.018 | 0.016 | 0.012 | 0.01
CHI PHÍ THAÅM TRA - PHEÂ DUYEÄT QUYEÁT TOAÙN (Thông tư số 09/2016/BTC ngày 18-01-2016 cuûa Boä Taøi Chính höôùng daãn quyeát toaùn voán ñaàu tö;)
Loaïi coâng trình |  |  |  | TOÅNG MÖÙC ÑAÀU TÖ (tyû ñoàng)
| <= | 0 | 5 | 10 | 50 | 100 | 500 | 1000 | 10000 | 20000 | 100000
DD |  | 0.95 | 0.95 | 0.65 | 0.475 | 0.375 | 0.225 | 0.15 | 0.08 | 0.08 | 0.08
CN |  | 0.95 | 0.95 | 0.65 | 0.475 | 0.375 | 0.225 | 0.15 | 0.08 | 0.08 | 0.08
GT |  | 0.95 | 0.95 | 0.65 | 0.475 | 0.375 | 0.225 | 0.15 | 0.08 | 0.08 | 0.08
TL |  | 0.95 | 0.95 | 0.65 | 0.475 | 0.375 | 0.225 | 0.15 | 0.08 | 0.08 | 0.08
HTKT |  | 0.95 | 0.95 | 0.65 | 0.475 | 0.375 | 0.225 | 0.15 | 0.08 | 0.08 | 0.08
CHI PHÍ KIEÅM TOAÙN - QUYEÁT TOAÙN VOÁN ÑAÀU TÖ DÖÏ AÙN HOAØN THAØNH (Thông tư số 09/2016/BTC ngày 18-01-2016 cuûa Boä Taøi Chính höôùng daãn quyeát toaùn voán ñaàu tö;)
Loaïi coâng trình |  |  |  | TOÅNG MÖÙC ÑAÀU TÖ (tyû ñoàng)
| <= | 0 | 5 | 10 | 50 | 100 | 500 | 1000 | 10000 | 20000 | 100000
DD |  | 1.6 | 1.6 | 1.075 | 0.75 | 0.575 | 0.323 | 0.215 | 0.115 | 0.115 | 0.115
CN |  | 1.6 | 1.6 | 1.075 | 0.75 | 0.575 | 0.323 | 0.215 | 0.115 | 0.115 | 0.115
GT |  | 1.6 | 1.6 | 1.075 | 0.75 | 0.575 | 0.323 | 0.215 | 0.115 | 0.115 | 0.115
TL |  | 1.6 | 1.6 | 1.075 | 0.75 | 0.575 | 0.323 | 0.215 | 0.115 | 0.115 | 0.115
HTKT |  | 1.6 | 1.6 | 1.075 | 0.75 | 0.575 | 0.323 | 0.215 | 0.115 | 0.115 | 0.115
ÑÒNH MÖÙC CHI PHÍ THAÅM ÑÒNH DÖÏ AÙN (QÑ15/2001/QÑ-BXD)
Loaïi coâng trình |  |  |  | Chi phí xaây döïng + thieát bò (tyû ñoàng) (Giaù chöa thueá)
[5 empty] | 15 | 20 | 50 | 100 | 200 | 500 | 1000 | 2000 | 5000 | 10000 | 20000
DD |  |  |  |  | 0.098 | 0.081 | 0.066 | 0.047 | 0.035 | 0.023 | 0.02 | 0.017 | 0.014 | 0.01 | 0.08
CN |  |  |  |  | 0.14 | 0.119 | 0.095 | 0.07 | 0.055 | 0.041 | 0.036 | 0.029 | 0.025 | 0.015 | 0.01
GT |  |  |  |  | 0.074 | 0.067 | 0.054 | 0.042 | 0.029 | 0.018 | 0.016 | 0.013 | 0.011 | 0.007 | 0.005
TL |  |  |  |  | 0.088 | 0.08 | 0.064 | 0.045 | 0.034 | 0.022 | 0.019 | 0.016 | 0.013 | 0.009 | 0.007
HTKT |  |  |  |  | 0.077 | 0.07 | 0.056 | 0.044 | 0.03 | 0.019 | 0.017 | 0.014 | 0.012 | 0.008 | 0.006
PHÍ THẨM DUYỆT VỀ PHÒNG CHÁY, CHỮA CHÁY ĐỐI VỚI DỰ ÁN, CÔNG TRÌNH
(Ban hành kèm theo Thông tư số150/2014/TT-BTC ngày10/10/2014 của Bộ Tài Chính)
Loaïi coâng trình |  |  |  | TOÅNG MÖÙC ÑAÀU TÖ (tyû ñoàng)
[5 empty] | 15 | 20 | 50 | 100 | 200 | 500 | 1000 | 2000 | 5000 | 10000 | 20000
HTKT |  |  |  |  | 0.0877 | 0.080706 | 0.03874 | 0.02684 | 0.023986 | 0.00686 | 0.00427 | 0.0038071 | 0.00103 | 0.00055 | 0.00055
DD |  |  |  |  | 0.12278 | 0.11299 | 0.05424 | 0.03757 | 0.033574 | 0.0096 | 0.00598 | 0.0053314 | 0.00144 | 0.00077 | 0.00077
GT |  |  |  |  | 0.09647 | 0.088777 | 0.04262 | 0.02952 | 0.026381 | 0.00755 | 0.0047 | 0.00419 | 0.00113 | 0.00061 | 0.00061
HC+DK |  |  |  |  | 0.17541 | 0.16142 | 0.07749 | 0.05367 | 0.047963 | 0.01372 | 0.00854 | 0.0076143 | 0.00206 | 0.0011 | 0.0011
CN |  |  |  |  | 0.11401 | 0.10492 | 0.05037 | 0.03489 | 0.03118 | 0.00892 | 0.00555 | 0.0049486 | 0.00134 | 0.00072 | 0.00072
NL |  |  |  |  | 0.15787 | 0.14528 | 0.06974 | 0.04831 | 0.043173 | 0.01235 | 0.00769 | 0.0068557 | 0.00185 | 0.00099 | 0.00099
CTK |  |  |  |  | 0.10524 | 0.096847 | 0.04649 | 0.0322 | 0.028776 | 0.00823 | 0.00512 | 0.0045643 | 0.00123 | 0.00066 | 0.00066
TL |  |  |  |  | 0.10524 | 0.096847 | 0.04649 | 0.0322 | 0.028776 | 0.00823 | 0.00512 | 0.0045643 | 0.00123 | 0.00066 | 0.00066
Note on A325: Cong Uan: hoa chat va dau khi
Note on A327: Cong Uan: Nang luong
Note on A328: Cong Uan: Cong trinh khac

## LOAICT (hidden)
PHUÏ LUÏC 1
PHAÂN CAÁP, PHAÂN LOAÏI COÂNG TRÌNH XAÂY DÖÏNG
(Ban haønh keøm theo Nghò ñònh soá 209/2004/NÑ-CP ngaøy 16/12/2004 cuûa Chính phuû)
CAÁP COÂNG TRÌNH
Maõ soá | Loaïi coâng trình |  | Caáp | Caáp I | Caáp II | Caáp III | Caáp IV
ñaëc bieät
I | COÂNG TRÌNH DAÂN DUÏNG
I-1 | Nhaø ôû |  | Chieàu cao | Chieàu cao | Chieàu cao | Chieàu cao | Chieàu cao
|  | a) Nhaø chung cö | >=30 taàng | 20- 29 taàng | 9 - 19 taàng | 4 - 8 taàng | <= 3 taàng
|  |  | hoaëc | hoaëc | hoaëc | hoaëc | hoaëc
|  |  | toång dieän tích saøn (TDTS) | TDTS | TDTS | TDTS | TDTS <1.000 m²
|  |  | >= 15.000m² | 10.000 - | 5.000 - | 1.000 -
|  | b) Nhaø ôû rieâng leû |  | <15.000 m² | <10.000 m² | <5.000 m²
| Coâng trình coâng coäng | a) Coâng trình vaên hoùa: | Chieàu cao |  | Chieàu cao | Chieàu cao
|  | Thö vieän, baûo taøng, nhaø trieån laõm, nhaø vaên hoùa, caâu laïc boä, nhaø bieåu dieãn, nhaø haùt, raïp chieáu boùng, raïp xieác, ñaøi phaùt thanh, ñaøi truyeàn hình. | >=30 taàng | Chieàu cao | 9 - 19 taàng | 4 - 8 taàng | Chieàu cao
|  |  |  | 20- 29 taàng |  |  | <= 3 taàng
|  |  | hoaëc |  | hoaëc | hoaëc
|  |  |  | hoaëc |  |  | hoaëc
|  |  | nhòp >= 96m |  | nhòp 36- <72m | nhòp 12 - <36m
|  |  |  | nhòp 72 - < 96m |  |  | nhòp <12m | 2000000
|  |  | hoaëc |  | hoaëc | hoaëc
|  |  |  | hoaëc |  |  | hoaëc
I-2 |  |  |  |  | TDTS | TDTS
|  |  | TDTS >= 15.000m | TDTS | 5.000 - | 1.000 - | TDTS <1.000 m²
|  |  |  | 10.000 - | <10.000 m² | <5.000 m²
|  | b) Coâng trình giaùo duïc: |  | <15.000 m²
Nhaø treû, tröoøng maãu giaùo, tröôøng phoå thoâng caùc caáp, tröoøng ñaïi hoïc vaø cao ñaúng, tröôøng trung hoïc chuyeân nghieäp, tröôøng daïy ngheà, tröôøng coâng nhaân kyõ thuaät, tröôøng nghieäp vuï vaø caùc loaïi tröôøng khaùc.
c) Coâng trình y teá:
Traïm y teá, beänh vieän ña khoa, beänh vieän chuyeân khoa töø trung öông ñeán ñòa phöông, caùc phoøng khaùm ña khoa, khaùm chuyeân khoa khu vöïc, nhaø hoä sinh, nhaø ñieàu döôõng, nhaø nghæ, nhaø döôõng laõo, caùc cô quan y teá: phoøng choáng dòch beänh.
| Coâng trình coâng coäng | d) Coâng trình thöông nghieäp: chôï, cöûa haøng, trung taâm thöông maïi, sieâu thò, haøng aên, giaûi khaùt, traïm dòch vuï coâng coäng | Chieàu cao | Chieàu cao | Chieàu cao | Chieàu cao | Chieàu cao
|  |  | >=30 taàng | 20- 29 taàng | 9 - 19 taàng | 4 - 8 taàng | <= 3 taàng
|  |  | hoaëc | hoaëc | hoaëc | hoaëc | hoaëc
|  |  | nhòp >= 96m | nhòp 72 - < 96m | nhòp 36- <72m | nhòp 12 - <36m | nhòp <12m
|  |  | hoaëc | hoaëc | hoaëc | hoaëc | hoaëc
|  |  | TDTS >= 15.000m² | TDTS | TDTS | TDTS | TDTS <1.000 m²
|  | ñ) Nhaø laøm vieäc: vaên phoøng, truï sôû |  | 10.000 - | 5.000 - | 1.000 -
|  |  |  | <15.000 m² | <10.000 m² | <5.000 m²
e)Khaùch saïn, nhaø khaùch
g) Nhaø phuïc vuï giao thoâng: nhaø ga, beán xe caùc loaïi
I-2 |  | h) Nhaø phuïc vuï thoâng tin lieân laïc: nhaø böu ñieän, böu cuïc, nhaø laép ñaët thieât bò thoâng tin, ñaøi löu khoâng
|  | i) Thaùp thu, phaùt soùng vieãn thoâng, truyeàn thanh, truyeàn hình. | Chieàu cao | Chieàu cao | Chieàu cao | Chieàu cao | Chieàu cao
|  |  | > 300m | 200- < 300m | 100m-<200m | 50m-<100m | <50 m
|  | k) Saân vaän ñoäng | Saân thi ñaáu söùc chöùa >40.000 choã, coù maùi che, tieâu chuaån quoác teá. | Saân thi ñaáu söùc chöùa 20.000 - <= 40.000 choã, coù maùi che, tieâu chuaån quoác teá. | Saân thi ñaáu söùc chöùa 10.000 - <= 20.000 choã | Saân thi ñaáu söùc chöùa <=10.000 choã ngoài | Caùc loaïi saân taäp cho theå thao phong traøo
|  | l) Nhaø theå thao. | Nhòp >=96m | Nhòp 72m -96m | Nhòp 36m - <72m hoaëc | Nhòp <36m | -
|  |  | hoaëc | hoaëc | coù söùc chöùa | hoaëc
|  |  | coù söùc chöùa >7.500 choã | coù söùc chöùa | 2000 - <5.000 choã | coù söùc chöùa
|  |  |  | 5.000 - <= 7.500 choã |  | < 2.000 choã
|  | m) Coâng trình theå thao döôùi nöôùc | Beå bôi thi ñaáu coù maùi che ñaït tieâu chuaån quoác teá, söùc chöùa > 7.500 choã | Beå bôi thi ñaáu coù maùi che, söùc chöùa 5.000 - 7.500 choã | Beå bôi thi ñaáu, söùc chöùa 2.000- <5.000 choã | Beå bôi thi ñaáu, söùc chöùa <2.000 choã | Beå bôi cho theå thao phong traøo
II | COÂNG TRÌNH COÂNG NGHIEÄP
II-1 | Coâng trình khai thaùc than | a) Coâng trình moû than haàm loø | - | Saûn löôïng > 3 trieäu T/naêm | Saûn löôïng 1 - 3 trieäu T/naêm | Saûn löôïng 0.3 - <1 trieäu T/naêm | Saûn löôïng < 0.3 trieäu T/naêm
|  | b) Coâng trình moû than loä thieân | - | Saûn löôïng > 5 trieäu T/naêm | Saûn löôïng 2 - 5 trieäu T/naêm | Saûn löôïng 0.5 - <2 trieäu T/naêm | Saûn löôïng < 0.5 trieäu T/naêm
|  | c) Coâng trình choïn röûa, tuyeån than. | - | Saûn löôïng > 5 trieäu T/naêm | Saûn löôïng 2 - 5 trieäu T/naêm | Saûn löôïng 0.5 - <2 trieäu T/naêm | Saûn löôïng < 0.5 trieäu T/naêm
II-2 | Coâng trình khai thaùc quaëng | a) Coâng trình moû quaëng haàm loø | Saûn löôïng > 5 trieäu T/naêm | Saûn löôïng > 1 trieäu T/naêm | Saûn löôïng 0.5 - 1 trieäu T/naêm | Saûn löôïng < 0.5 trieäu T/naêm | -
|  | b) Coâng trình moû quaëng loä thieân | - | Saûn löôïng | Saûn löôïng 1 - 2 trieäu T/naêm | Saûn löôïng | -
|  |  |  | > 2 trieäu T/naêm |  | <1 trieäu T/naêm
|  | c) Coâng trình tuyeån quaëng, laøm giaàu quaëng. | - | Saûn löôïng > 3 trieäu T/naêm | Saûn löôïng 1 - 3 trieäu T/naêm | Saûn löôïng | -
<1 trieäu T/naêm
II-3 | Coâng trình khai thaùc daàu, khí ñoát. | a) Coâng trình daøn khoan thaêm doø, khai thaùc treân bieån | Chieàu saâu möïc nöôùc bieån | Chieàu saâu möïc nöôùc bieån töø 300M ñeán 5Km | Chieàu saâu möïc nöôùc bieån | - | -
|  |  | > 5 Km |  | < 300m
II-4 | Coâng trình coâng nghieäp hoaù | a) Coâng trình saûn xuaát hoùa chaát cô baûn, hoùa chaát tieâu duøng | - | Saûn löôïng > 500.000 T/naêm | Saûn löôïng >100.000 - 500.000 T/naêm | Saûn löôïng < 100.000 T/naêm | -
| chaát vaø hoaù daàu, | b) Coâng trình saûn xuaát hoùa döôïc, hoùa myõ phaåm. | - | Saûn löôïng > 300.000 T/naêm | Saûn löôïng >50.000 - 300.000 T/naêm | Saûn löôïng | -
| cheá bieán khí |  |  |  |  | < 50.000 T/naêm
|  | c) Coâng trình saûn xuaát phaân boùn (u reâ, DAP). | - | Saûn löôïng > 1 trieäu T/naêm | Saûn löôïng >500.000 - 1 trieäu T/naêm | Saûn löôïng < 500.000 T/naêm | -
II-4 | Coâng trình coâng nghieäp hoaù |  | Vôùi moïi quy moâ | - | - | - | -
| chaát vaø hoaù daàu, | d) Coâng trình saûn xuaát vaät lieäu noå coâng nghieäp
cheá bieán khí
|  | ñ) Nhaø maùy loïc hoùa daàu | Coâng suaát cheá bieán daàu thoâ | Coâng suaát cheá bieán daàu thoâ töø 300 - 500 thuøng/ngaøy | Coâng suaát cheá bieán daàu thoâ töø 100 -300 thuøng/ngaøy | Coâng suaát cheá bieán daàu thoâ | -
|  |  | > 500 thuøng/ngaøy |  |  | < 100 thuøng/ngaøy
|  | e) Nhaø maùy cheá bieán khí | Coâng suaát | Coâng suaát töø | Coâng suaát | - | -
|  |  | >10 trieäu m³ khí/ngaøy | 5- 10 trieäu m³ khí/ngaøy | < 5 trieäu m³ khí/ngaøy
II-5 | Kho xaêng, daàu, khí hoaù loûng vaø tuyeán oáng daãn khí, daàu | a) Kho xaêng, daàu. | Beå chöùa coù dung tích > 20.000 m³ | Beå chöùa coù dung tích >10.000m³ | Beå chöùa coù dung tích töø | Beå chöùa coù dung tích | Beå chöùa coù dung tích < 1.000 m³
[5 empty] | 5.000-10.000m³ | < 5.000 m³
|  | b) Kho chöùa khí hoùa loûng | - | Dung tích beå chöùa >10.000m³ | Dung tích beå chöùa töø | Dung tích beå chöùa< 5.000 m³ | -
5.000 -10.000 m³
|  | c) Kho chöùa vaät lieäu noå coâng nghieäp | Vôùi moïi quy moâ | - | - | -
|  | c) Tuyeán oáng daãn khí, daàu | - | Tuyeán oáng ngoaøi khôi; tuyeán oáng treân bôø aùp löïc > 60 bar | Tuyeán oáng treân bôø aùp löïc 19 - 60 bar | Tuyeán oáng treân bôø aùp löïc | -
7 - <19 bar
II-6 |  | a) Coâng trình coâng nghieäp luyeän kim maàu. | - | Saûn löôïng 500.000-1 trieäu T/naêm | Saûn löôïng 100.000 -<500.000 T/naêm | Saûn löôïng < 100.000 T/naêm | -
Coâng trình luyeän kim
|  | b) Coâng trình luyeän, caùn theùp. | Khu lieân hôïp luyeän kim | Saûn löôïng >1 trieäu T/naêm | Saûn löôïng 500.000-1 trieäu T/naêm | Saûn löôïng < 500.000 T/naêm | -
II-7 | Coâng trình cô khí, cheá taïo | a) Coâng trình cô khí cheá taïo maùy coâng cuï caùc loaïi. | - | Saûn löôïng >5.000 Caùi/naêm | Saûn löôïng 2.500-5.000 Caùi/naêm | Saûn löôïng <2.500 Caùi/naêm | -
|  | b) Coâng trình cheá taïo thieát bò coâng nghieäp | - | Saûn löôïng >10.000 T/naêm | Saûn löôïng | Saûn löôïng | -
[5 empty] | 5.000 -10.000 T/naêm | < 500.000 T/naêm
|  | c) Coâng trình laép raùp, söûa chöõa oâ toâ xe maùy. | - | >10.000 | 3.000 -10.000 Xe/naêm | < 3.000 | -
|  |  |  | Xe/naêm |  | Xe/naêm
II-8 | Coâng nghieäp ñieän töû-tin hoïc |  | Saûn löôïng > | Saûn löôïng 200.000 -300.000 sf/naêm | Saûn löôïng 150.000- < 200.000 sf/naêm | Saûn löôïng 100.000 -150.00 sf/naêm | Saûn löôïng < 100.000 sf/naêm
|  | a) Laép raùp saûn phaåm (saûn phaåm töông ñöông TV hay maùy vi tính) | 300.000 sf/naêm
|  | b) Cheá taïo linh kieän, phuï tuøng, cuïm linh kieän (saûn phaåm töông ñöông maïch in ñieän töû hay IC) | Saûn löôïng > | Saûn löôïng | Saûn löôïng | Saûn löôïng | Saûn löôïng
|  |  | 500 trieäu sf/naêm | 400 -500 trieäu sf/naêm | 300- < 400 trieäu sf/naêm | 200 -300 trieäu sf/naêm | < 200 trieäu sf/naêm
| Coâng trình naêng löôïng | a) Coâng trình nguoàn nhieät ñieän | Coâng suaát > 2.000 MW | Coâng suaát | Coâng suaát | Coâng suaát | Coâng suaát
II-9 |  |  |  | 600- 2.000 MW | 50- < 600 MW | 5 - 50 MW | < 5 MW
|  | b) Coâng trình nguoàn thuûy ñieän (phaân caáp theo coâng suaát ñieän naêng hoaëc theo quy moâ hoà chöùa vaø ñaäp chính quy ñònh taïi muïc caùc coâng trình thuûy lôïi, maõ soá IV-1, IV-2) | Coâng suaát > 1.000 MW | Coâng suaát 300 - 1.000 MW | Coâng suaát 30 | Coâng suaát 3 - < 30 MW | Coâng suaát
[5 empty] | - < 300 MW |  | < 3 MW
|  | c) Coâng trình nguoàn ñieän nguyeân töû | >1.000 MW | <=1.000 MW | - | - | -
|  | d) Coâng trình ñöôøng daây vaø traïm bieán aùp | - | 500 KV | 110 KV | 35 KV | -
| Coâng trình coâng nghieäp nheï | a) Nhaø maùy deät | - | Saûn löôïng >= 25 trieäu meùt/naêm | Saûn löôïng 5 - < 25 trieäu meùt/naêm | Saûn löôïng < 5 trieäu meùt/naêm | -
II-10
|  | b) Nhaø maùy in nhuoäm | - | Saûn löôïng >= 35 trieäu meùt/naêm | Saûn löôïng 10 - < 35 trieäu meùt/naêm | Saûn löôïng < 10 trieäu meùt/naêm | -
| Coâng trình coâng nghieäp nheï |  | - | Saûn löôïng >= 10 saûn phaåm /naêm | Saûn löôïng 2 - < 10 trieäu saûn phaåm /naêm | Saûn löôïng < 2 saûn phaåm /naêm | -
c) Nhaø maùy saûn xuaát caùc saûn phaåm may
|  | d) Nhaø maùy thuoäc da vaø saûn xuaát caùc saûn phaåm töø da | - |  | Saûn löôïng 1 - < 12 trieäu ñoâi ( hoaëc töông ñöông) |  | -
|  |  |  | Saûn löôïng >= 12 trieäu ñoâi ( hoaëc töông ñöông) | /naêm | Saûn löôïng < 1 trieäu ñoâi ( hoaëc töông ñöông)
II-10 |  |  |  | /naêm |  | /naêm
|  | ñ) Nhaø maùy saûn xuaát caùc saûn phaåm nhöïa | - | Saûn löôïng >= 15.000 T/naêm | Saûn löôïng 2.000- < 15.000 T/naêm | Saûn löôïng < 2.000 T/naêm | -
|  | e) Nhaø maùy saûn xuaát ñoà saønh söù, thuûy tinh | - | Saûn löôïng >= 25.000 T/naêm | Saûn löôïng 3.000- < 25.000 T/naêm | Saûn löôïng < 3.000 T/naêm | -
|  | g) Nhaø maùy boät giaáy vaø giaáy | - | Saûn löôïng >= 60.000 T/naêm | Saûn löôïng 25.000 - < 60.000 T/naêm | Saûn löôïng < 25.000 T/naêm | -
|  | a) Nhaø maùy saûn xuaát daàu aên, höông lieäu | - | Saûn löôïng >= 150.000 T/naêm | Saûn löôïng 50.000 -150.000 T/naêm | Saûn löôïng < 50.000 T/naêm | -
Coâng trình cheá bieán thöïc phaåm
II-11
|  | b) Nhaø maùy saûn xuaát röôïu, bia, nöôùc giaûi khaùt. | - | Saûn löôïng >= 100 trieäu lit/naêm | Saûn löôïng 25 - < 100 trieäu lit/naêm | Saûn löôïng < 25 trieäu lit/naêm | -
|  | c) Nhaø maùy saûn xuaát thuoác laù | - | Saûn löôïng | Saûn löôïng | Saûn löôïng | -
|  |  |  | >= 200 trieäu bao/naêm | 50 - < 200 trieäu bao/naêm | < 50 trieäu bao/naêm
II-11 | Coâng trình cheá bieán thöïc phaåm | d) Nhaø maùy söõa | - | Saûn löôïng >= 100 trieäu lít s.phaåm/naêm | Saûn löôïng 30 - < 100 trieäu lít s.phaåm/naêm | Saûn löôïng < 30 trieäu lít s.phaåm/naêm | -
|  | ñ) Nhaø maùy saûn xuaát baùnh keïo, myø aên lieàn | - | Saûn löôïng > 25.000 T/naêm | Saûn löôïng 5.000 -25.000 T/naêm | Saûn löôïng < 5.000 T/naêm | -
|  | e) Kho ñoâng laïnh | - | Söùc chöùa > 1.000 T | Söùc chöùa | Söùc chöùa | -
[5 empty] | 250 -<=1.000 T | <250 T
II-12 | Coâng trình coâng | a) Nhaø maùy saûn xuaát Xi maêng | - | Coâng suaát > 2 trieäu T/naêm | Coâng suaát 1 - 2 trieäu T/naêm | Coâng suaát < 1 trieäu T/naêm | -
nghieäp vaät lieäu xaây döïng
|  | b) Nhaø maùy saûn xuaát gaïch Ceramic, gaïch Granit, oáp laùt | - | Coâng suaát > 5 trieäu m³/naêm | Coâng suaát 2 - 5 trieäu m³/naêm | Coâng suaát < 2 trieäu m³/naêm | -
|  | c) Nhaø maùy saûn xuaát gaïch, ngoùi ñaát seùt nung. | - | Coâng suaát | Coâng suaát | Coâng suaát | -
|  |  |  | > 20 trieäu Vieân/naêm | 10 - 20 trieäu Vieân/naêm | < 10 trieäu Vieân/naêm
|  | d) Nhaø maùy saûn xuaát söù veä sinh | - | - | Coâng suaát >=500.000 s.phaåm/naêm | Coâng suaát < 500.000 s.phaåm/naêm | -
|  | ñ) Nhaø maùy saûn xuaát kính | - | Coâng suaát > 20 trieäu m²/naêm | Coâng suaát 10 - 20 trieäu m²/naêm | Coâng suaát < 10 trieäu m²/naêm | -
|  |  | - | Coâng suaát > 1 trieäu m³/naêm | Coâng suaát 500.000 - 1 trieäu m³/naêm | Coâng suaát < 500.000 m³/naêm | -
e) Nhaø maùy saûn xuaát hoãn hôïp beâ toâng vaø caáu kieän beâ toâng
III | COÂNG TRÌNH GIAO THOÂNG
III-1 | Ñöôøng boä | a) Ñöôøng oâ toâ cao toác caùc loaïi | Ñöôøng cao toác vôùi löu löôïng xe > 30.000 Xe quy ñoåi/ ngaøy ñeâm |  | Löu löôïng xe töø 3.000-10.000 Xe quy ñoåi/ ngaøy ñeâm | Löu löôïng xe töø 300-3.000 Xe quy ñoåi/ngaøy ñeâm | Löu löôïng xe <300 Xe quy ñoåi/ ngaøy ñeâm
|  |  | hoaëc | Ñöôøng cao toác vôùi löu löôïng xe töø 10.000-30.000 Xe quy ñoåi/ngaøy ñeâm | hoaëc | hoaëc | hoaëc
|  |  | toác ñoä >100km/h | hoaëc | toác ñoä >60km/h | ñöôøng giao thoâng noâng thoân loaïi A | ñöôøng giao thoâng noâng thoân loaïi B
|  | b) Ñöôøng oâ toâ, ñöôøng trong ñoâ thò |  | toác ñoä >80km/h
c) Ñöôøng noâng thoân
III-2 | Ñöôøng saét |  | Ñöôøng saét cao toác | Ñöôøng taàu ñieän ngaàm; ñöôøng saét treân cao. | Ñöôøng saét quoác gia thoâng thöôøng | Ñöôøng saét chuyeân duïng vaø ñöôøng saét ñòa phöông | -
III-3 | Caàu | a) Caàu ñöôøng boä | Nhòp >200m | Nhòp töø | Nhòp töø 50-100m | Nhòp töø 25-50m | Nhòp töø < 25m
100-200m hoaëc söû duïng coâng ngheä thi coâng môùi, kieán truùc ñaëc bieät
b) Caâuø ñöôøng saét
III-4 | Haàm | a) Haàm ñöôøng oâ toâ | Haàm taàu ñieän ngaàm |  | Chieàu daøi töø 1000-3000m, toái thieåu 2 laøn xe oâ toâ, 1 laøn ñöôøng saét | Chieàu daøi töø 100-1000m | Chieàu daøi <100m
|  | b) Haàm ñöôøng saét |  | Chieàu daøi > 3000m, toái thieåu 2 laøn xe oâ toâ, 1 laøn ñöôøng saét
c) Haàm cho ngöôøi ñi boä
III-5 | Coâng trình ñöôøng thuûy | a) Beán, UÏ naâng taàu caûng bieån | - | Beán,uï cho taàu >50.000 DWT | Beán, uï cho taàu 30.000-50.000 DWT | Beán, uï cho taàu 10.000-30.000 DWT | Beán cho taàu <10.000 DWT
|  |  | > 5.000 T | 3.000 - 5.000 T | 1.500 – 3.000 T | 750 -1.500 T | < 750T
b) Caûng beán thuûy cho taøu.nhaø maùy ñoùng söûa chöõa taøu
III-5 | Coâng trình ñöôøng thuûy | c) AÂu thuyeàn cho taàu | > 3.000 T | 1.500 - 3.000 T | 750- 1.500 T | 200 - 750 T | < 200T
d) Ñöôøng thuûy coù beâ roäng (B) vaø ñoä saâu (H ) nöôùc chaïy taøu
|  |  |  | B= 90-<120m | B = 70- < 90m | B= 50- < 70m | B < 50m
|  | Treân soâng | B > 120m; | H = 4- <5m | H = 3 - <4 m | H = 2- < 3 m | H < 2m
H >5m
|  | Treân keânh ñaøo |  | B= 50- <70m | B = 40 - <50m | B= 30 - < 40m | B < 30m
|  |  | B > 70m; | H = 5 - < 6 m | H = 4- < 5m | H = 2 - <4 m | H < 3m
H >6m
III-6 | Saân bay | Ñöôøng baêng caát haï caùnh (phaân caáp theo tieâu chuaån cuaû toå chöùc ICAO) | IV E | IV D | III C | II B | I A
IV | COÂNG TRÌNH THUÛY LÔÏI
| Coâng trình hoà chöùa |  | Dung tích >5.000 x 106 m³ | Dung tích töø 1.000 x 106 -5.000 x 106 m³ | Dung tích töø 100 x106 -1.000 x106 m³ | Dung tích töø 1 x 106 -100 x 106 m³ | Dung tích
IV-1 | [6 empty] | <1 x 106 m³
IV-2 | Coâng trình ñaäp | a) Ñaäp ñaát, ñaát - ñaù | Chieàu cao | Chieàu cao | Chieàu cao | Chieàu cao | Chieàu cao
|  |  | >100 m | 75 - 100 m | 25 - < 75 m | 15 - < 25 m | < 15 m
|  | b) Ñaäp beâ toâng | Chieàu cao | Chieàu cao | Chieàu cao | Chieàu cao | Chieàu cao
|  |  | > 150 m | 100 - 150m | 50 - < 100 m | 15 - < 50 m | <15 m
|  | c) Töôøng chaén | - | - | Chieàu cao | Chieàu cao | Chieàu cao
[5 empty] | > 50 m | 5 - 50 m | <5 m
IV-3 | Coâng trình thuûy noâng | a) Heä thoáng thuûy noâng coù söùc töôùi hoaëc söùc tieâu treân dieän tích: S x 103 ha | Dieän tích | Dieän tích | Dieän tích | Dieän tích | Dieän tích
|  |  | > 75 | > 50 - 75 | 10 - < 50 | 2 - < 10 | < 2
|  | b) Coâng trình caáp nöôùc nguoàn cho sinh hoaït, saûn xuaát coù löu löôïng: Q (m³/s) | Löu löôïng | Löu löôïng | Löu löôïng | Löu löôïng | -
|  |  | > 20 | 10 - < 20 | 2- < 10 | < 2
IV-4 | Ñeâ-Keø | Ñeâ chính, ñeâ bao vaø ñeâ quai (phaân caáp theo quy phaïm phaân caáp ñeâ cuûa ngaønh thuûy lôïi) | Ñaëc bieät | I | II | III | IV
V | COÂNG TRÌNH HAÏ TAÀNG KYÕ THUAÄT
V-1 | Coâng trình caáp thoaùt nöôùc | a) Caáp nöôùc | > 500.000 m³/ngaøy ñeâm | 300.000 öõ | 100.000öõ | 20.000 öõ100.000 m³/ngaøy ñeâm | < 20.000 m³/ngaøy ñeâm
|  |  |  | 500.000 m³/ngaøy ñeâm | < 300.000 m³/ngaøy ñeâm
|  | b) Thoaùt nöôùc | > 300.000 m³/ngaøy ñeâm | 300.000öõ | 50.000öõ | 10.000öõ | < 10.000 m³/ngaøy ñeâm
|  |  |  | 100.000 m³/ngaøy ñeâm | < 100.000 m³/ngaøy ñeâm | < 50.000 m³/ngaøy ñeâm
V-2 | Coâng trình xöû lyù chaát thaûi | a) Baõi choân laáp raùc | - | 500T/ngaøy | 300-< 500 T/ngaøy | 150- < 300 T/ngaøy | < 150 T/ngaøy
|  | b) Nhaø maùy xöû lyù raùc thaûi | > 3.000 T/ngaøy | 1.000öõ< 3.000 | 300öõ< 1.000 T | 100öõ< 300 | < 100
|  |  |  | T/ngaøy | /ngaøy | /ngaøy | T/ngaøy